## Page1
器材类型/ 学习主题 |  | 分类代码 | 器材名称 | 规格 品名 教学性能要求 | 单位 | 数量 | 配备 要求 |  | 执行标准 代号 | 备注 | 实践活动建议
[7 empty] | 必 配 | 选 配
实 验 室 基 础 器 材 | 视听 设备 | 20201000101 | 液晶投影机 | 光通量≥3000 lm，分辨率≥1024×768 | 台 | 1 |  | √ | GB/T 28037 JY/T 0373 | 液晶投 影机+银 幕，液晶 投影机+ 电子白 板，触控 一体机， 以上配 置方案 三选一 | 实验教学辅助设备，用于 教学中课件、演示实验的 展示和学生作品的展示。
|  | 20201001101 | 银幕 | 白塑幕，亮度系数≥0.85；幕面平整，视角大， 反射均匀，显像清晰；幕布表面可清洗、防潮、 防霉、阻燃、无异味 | 幅 | 1 |  | √ | GB/T 13982
|  | 20201000301 | 电子白板 | 定位误差应≤5 mm（基准：投影分辨率为 1024×768）；亮度系数应＜1.75，有效散射 角≥120°；板面表面应柔和，反光均匀，无 亮斑；板面最大有效面积不小于板面面积的 90%；表面照度300 lx～500 lx（非阳光直射） 时，白板应正常使用；有效显示区域对角线尺 寸宜＞191 cm（75英寸） | 台 | 1 |  | √ | JY/T 0456 JY/T 0614 JY/T 0615
|  | 20201000501 | 触控一体机a | 显示屏可视角度≥120°，抗光干扰，防遮蔽， 显示清晰，色彩自然，分辨率≥1920×1080，支 持多点触摸，支持手指和笔进行书写和交互操 作，内置立体声音箱；接口齐全（HDMI/VGA输入、 USB3.0、无线网卡802.11a/b/g/n、音频输入/ 输出）；运行内存≥4 G、存储内存≥128 G；有 效显示区域对角线尺寸宜＞178 cm（70英寸） | 台 | 1 |  | √
|  | 30199000201 | 互联黑板 | 钢制，磁贴可吸，能实现教师板书与电脑、移 动终端的互联、互通与互动，能将板书同步显 示或放大到显示设备上，具备板书及授课内容 的存储、查询、重现功能 | 台 | 1 |  | √ | GB 28231
|  | 20201000901 | 视频展示台 | ≥85万像素，≥600 TV线，可根据实际应用场 景调节；镜头支持 270°旋转，方便多角度定 点拍摄，展示实物和动态教学过程 | 台 | 1 |  | √ | JY/T 0363
|  | 20805000202 | 摄像机 | 数码型，≥60万像素，硬盘或闪存存储，≥64 G， 有光学防抖和微距功能，含三角架 | 台 | 1 |  | √ |  |  | 用于记录静态、动态的生 命现象和过程，如记录种 子的萌发过程，幼苗根、 茎、叶生长过程，考查根 系分布的规律等。
|  | 20201000712 | 照相机 | 数码型，≥1800万像素，≥64 G，有光学防抖 和微距功能，光学放大≥5×，含三角架 | 台 | 1 |  | √ | GB/T 29298 －2012

## Page2
器材类型/ 学习主题 |  | 分类代码 | 器材名称 | 规格 品名 教学性能要求 | 单位 | 数量 | 配备 要求 |  | 执行标准 代号 | 备注 | 实践活动建议
[7 empty] | 必 配 | 选 配
实 验 室 基 础 器 材 | 计算机 | 20101000401 | 计算机a | 台式 | 台 | 1～2 | √ |  | GB/T 9813.1 |  | 配套视听设备使用，用于 实验室管理以及科学探究 系列活动等。
|  | 20101000402 | 计算机a | 便携式，配套数字化探究实验和数码显微镜使用 | 台 | 1～9 |  | √ | GB/T 9813.2
| 软件平台 | 20108019101 | 实验教学与管理 信息系统 | 包括实验教学课程资源、实验教学管理、实验 教务管理、实验操作及教学测评、实验室智能 管理等模块，能感知和控制实验室物理环境， 实现对师生实验教与学行为的跟踪、记录、测 评与分析，能实现数据的分级管理与共享 | 套 | 1 |  | √
| 安全防护 用品 | 30802001201 | 紧急喷淋器 | 不锈钢，喷淋流量120 L/min～180 L/min | 个 | 1 |  | √ |  |  | 用于安全防护，避免人身 伤害。 会用紧急喷淋器、洗眼器、 灭火毯等急救装置，养成 佩戴护目镜、穿着实验服 等防护用品进行实验的习 惯，树立学生安全防护的 意识。
|  | 30802000701 | 洗眼器 | 台式双口，铜质阀体，软性橡胶喷淋头，水流 锁定开关，1.5 m供水软管，PVC管外覆不锈钢 网，流量12 L/min～18 L/min | 个 | 1 |  | √
|  | 30802001301 | 灭火毯 | 玻璃纤维材质，1200 mm×1800 mm | 件 | 1 | √
|  | 30802000802 | 简易急救箱 | 箱内包括：烧伤药膏，医用酒精，碘伏，创可 贴，胶布，绷带，卫生棉签，剪刀，镊子，止 血带（长度≥30 cm）等 | 个 | 1～2 | √ |  |  | 应定期 更新箱 内药品
|  | 30802000101 | 实验服 | 可分为大中小号 | 件 | 适量 | √
|  | 30802000204 | 护目镜 | 侧面完全遮挡，耐酸碱，抗冲击，耐磨，便于 清洗 | 个 | 适量 | √ |  | GB 14866
|  | 30802000301 | 防护面罩 | 防冲击面屏，聚碳酸酯材质，耐45 m/s粒子冲 击，通过弹簧箍与安全帽相连，面屏可更换，起 到头部与面部双重保护作用，光洁，透明度高 | 个 | 1 |  | √
|  | 30802000503 | 乳胶手套 | 耐酸碱 | 副 | 适量 | √ |  | HG/T 2888
|  | 30802000513 | 一次性PE手套 | 塑料材质 | 包 | 适量 | √

## Page3
器材类型/ 学习主题 |  | 分类代码 | 器材名称 | 规格 品名 教学性能要求 | 单位 | 数量 | 配备 要求 |  | 执行标准 代号 | 备注 | 实践活动建议
[7 empty] | 必 配 | 选 配
实 验 室 基 础 器 材 | 电器 | 20603000102 | 电冰箱 | ≥180 L | 台 | 1 | √ |  | GB/T 8059 -2016 |  | 用于日常低温保存生物材 料和试剂，如新鲜的植物 叶片等。
|  | 20603040101 | 微波炉 | ≥20 L | 台 | 1 |  | √ | HJ/T 221 -2005 |  | 用于实验材料的加热、溶 液的配制、提供恒定的反 应温度等。
|  | 20603040201 | 电磁炉 | 功率可调，额定功率≥1600 W | 个 | 1 | √ |  | GB 4706.22
|  | 30199008301 | 恒温水浴锅 | 水浴控温范围：室温+5 ℃～99.9 ℃，水温控 制±0.5 ℃，不锈钢内胆，数字显示 | 台 | 1 | √
|  | 30199007201 | 蒸馏水器 | 不锈钢材质，出水量≥5 L/h，额定功率≥4500 W， 外接地保护，有缺水报警或自动补水装置 | 台 | 1 |  | √ |  |  | 用于制备蒸馏水。
|  | 40103000601 | 榨汁机 | ≥18000 r/min，≥1.0 L | 台 | 1 | √ |  |  |  | 用于制备新鲜生物组织 样液。
|  | 30199006301 | 电动离心机 | 0 r/min～4000 r/min，10 mL×8，无刷电机， 带电锁 | 台 | 1 |  | √ | GB 19815 -2005 |  | 用于分离混合物中不同组 分，如池塘水样、果肉匀 浆等。
|  | 20201010801 | 全金属大功率 塑封机 | 冷裱/热裱功能，多档位温度 | 台 | 1 |  | √ |  |  | 用于塑封作品，如塑封叶 脉书签、植物标本等。
|  | 30199007501 | 烘干箱 | 电热鼓风型，功率≥600 W，1.5级（温度均匀 性为±0.03 ℃，温度波动性为 1.5 ℃），烘 干温度250 ℃以下，箱体内有隔板，内部容积 ≥350 mm×350 mm×350 mm | 台 | 1 | √ |  | GB/T 30435 |  | 用于烘干玻璃仪器、生物 材料等。

## Page4
器材类型/ 学习主题 |  | 分类代码 | 器材名称 | 规格 品名 教学性能要求 | 单位 | 数量 | 配备 要求 |  | 执行标准 代号 | 备注 | 实践活动建议
[7 empty] | 必 配 | 选 配
实 验 室 基 础 器 材 | 电器 | 30199007105 | 高压灭菌器 | ≥30 L，立式，全自动，有超高温、超高压自 动保护设置 | 个 | 1 | √ |  | YY 1007-2010 |  | 用于微生物的培养及植物 组织培养等活动。 学会选择恰当的培养仪器 实施实验活动，在长程培 养实验中，发展观察能力、 动手操作能力。
|  | 60203020101 | 超净工作台 | 不锈钢，可调风机系统，双侧电源插座，有紫 外照射和照明 | 台 | 1 |  | √
|  | 30199007801 | 恒温培养箱 | 控温范围：室温+5 ℃～65 ℃，±1 ℃ | 台 | 1 | √ |  | GB/T 32710.9 -2016
|  | 30309001101 | 光照培养箱 | 光照强度：0 lx～12000 lx分级可调，控温范 围：10 ℃～50 ℃（有光照)，温度波动性： ±1 ℃，温度均匀度：±2 ℃ | 台 | 1 |  | √
|  | 30309001201 | 光照培养架 | 多层，插孔暗式布线，独立开关，光照强度 3000 lx/5000 lx/7000 lx三档可调 | 台 | 1 |  | √
|  | 30309100101 | 小型无土栽培 智能装置 | 可连接电脑等设备，进行实时监控，配有自动 换气，光照强度可调，灯光、排风、水培、雾 培、基培、管培均可独立编程设计开关 | 台 | 1 |  | √
|  | 30309000801 | 孵化器 | 可自动控温、控湿，温度波动性：±1 ℃，可 孵化10～20个蛋 | 台 | 1～2 |  | √ |  |  | 用于动物培养等活动。
|  | 30199009501 | 水族箱 | ≥50 L | 套 | 1～2 |  | √ | GB/T 28205
|  | 30199006501 | 磁力加热搅拌器 | 最大搅拌量1 L，转速：0 r/min～1200 r/min， 加热盘温度50 ℃～200 ℃ | 台 | 1 |  | √ |  |  | 用于混合、配制溶液。
|  | 30199008401 | 超声波清洗机 | 20 L～30 L | 台 | 1 |  | √ |  |  | 用于清洗玻璃仪器。
|  | 30299000601 | 酸度计 | 笔式，pH 测量范围 0～14，分辨力 0.1，读数 清晰，有自动关机节电模式，配校准试剂 | 台 | 1 |  | √ | GB/T 11165 -2005 | pH计 | 用于测定溶液的pH。

## Page5
器材类型/ 学习主题 |  | 分类代码 | 器材名称 | 规格 品名 教学性能要求 | 单位 | 数量 | 配备 要求 |  | 执行标准 代号 | 备注 | 实践活动建议
[7 empty] | 必 配 | 选 配
实 验 室 基 础 器 材 | 收纳整理 用具 | 30199002001 | 仪器车 | 600 mm×400 mm×800 mm，不锈钢材质，至少 两层，各层带可拆卸护栏，总载重≥60 kg | 辆 | 1～2 | √ |  |  |  | 用于收纳实验器材。
|  | 30801006301 | 整理箱 | PP材质，储存及分发试剂用 | 个 | 5～10 | √
|  | 30199009112 | 大托盘 | 400 mm×300 mm×60 mm | 个 | 适量 | √
|  | 30199009111 | 小托盘 | 300 mm×200 mm×40 mm | 个 | 适量 | √
|  | 30199009201 | 实验用品提篮 | 木制，配有提手，490 mm×360 mm×290 mm | 个 | 2 | √
| 工具 | 30199000401 | 打孔器 | 刀口式，材质为不锈钢管、钢管或黄铜管，每 组不少于4支，外径分别为9 mm、8 mm、7 mm、 6 mm，并配一支带柄金属通扦 | 套 | 2 | √ |  |  |  | 用于实验材料的加工、仪 器维修、自制教具等。
|  | 30199000501 | 打孔夹板 | 硬木或硬塑料制 | 个 | 1 | √
|  | 30199000601 | 打孔器刮刀 | 刮刀宜用65 M板制成，表面热处理， 55 HRC ～ 60 HRC，总长为 70 mm±0.5 mm，宽 14.5 mm ±0.1 mm，厚1.8 mm±0.5 mm；刀口角度宜为 60°±5°，锋刃＜0.1 mm | 个 | 1 | √
|  | 30199000801 | 电动钻孔器 | 钻头可拆卸，应配有2个以上不同孔径的钻头 | 台 | 1 |  | √
|  | 30801000101 | 低压测电器 | 笔式，氖泡式，测电极长≤10 mm，测量范围 100 V～500 V，辉光应稳定不闪烁 | 支 | 1 | √ |  |  | 也称测 电笔

## Page6
器材类型/ 学习主题 |  | 分类代码 | 器材名称 | 规格 品名 教学性能要求 | 单位 | 数量 | 配备 要求 |  | 执行标准 代号 | 备注 | 实践活动建议
[7 empty] | 必 配 | 选 配
实 验 室 基 础 器 材 | 工具 | 30801000201 | 一字螺丝刀 | Φ6 mm，长150 mm；Φ3 mm，长75 mm，工作 部带磁性，硬度≥48 HRC；旋杆采用铬钒钢， 旋杆长度≥100 mm，应经镀铬防锈处理；手柄 采用高强度PP+高强性TPR注塑成型 | 套 | 1 | √ |  | GB/T 10635 -2013 |  | 用于实验材料的加工，仪 器维修，自制教具等。
|  | 30801000301 | 十字螺丝刀 |  | 套 | 1 | √
|  | 30801001201 | 钢手锯 | A型（单面）300 mm，齿数：18（每25 mm）； 可调钢锯架，前后固定销与相应孔的配合间隙 ≤0.3 mm；安装锯条后，锯条中心平面与锯架 中心平面的平行度≤2 mm；钢锯在达到 99 N 拉力后经 1 min，不应有永久变形，拉钉不得 松动脱落。钢板制锯架在达到900 N张力时， 侧弯不得超过1.8 mm | 把 | 1 | √ |  | QB/T 1108 -2015 GB/T 14764 -2008
|  | 30801001301 | 剥线钳 | 自动剥线钳，Φ0.5 mm～Φ2.5 mm；刃口在闭 合状态，刃口间隙应≤0.3 mm；刃口错位应 ≤0.2 mm；钳口硬度应≥65 HRA或30 HRC | 把 | 1 | √ |  | QB/T 2207 -2017
|  | 30801001401 | 钢丝钳 | 160 mm，抗弯强度：1120 N；扭力：15 N·m，15°； 嘴顶缝隙：0.4 mm；剪切性能：Φ16 mm 钢丝， 580 N；夹持面硬度≥44 HRC，PVC全新料环保手 柄，在≤18 N的力作用下撑开角度≥22° | 把 | 1 | √ |  | QB/T 2442.1 -2007
|  | 30801001511 | 钢锤 | 0.25 kg，羊角锤 | 把 | 1 | √ |  | QB/T 1290.8 -2010
J Y / T 0 6 2 1 － 2 0 1 9
|  | 30801002002 | 活扳手 | 200 mm，活动扳口和扳体头部以及蜗杆的硬度 ≥40 HRC | 把 | 1 | √ |  | GB/T 4440
|  | 30801009901 | 砂轮片 | Φ20 mm～Φ30 mm | 片 | 3～5 | √ |  |  | 断玻璃 管用

## Page7
器材类型/ 学习主题 |  | 分类代码 | 器材名称 | 规格 品名 教学性能要求 | 单位 | 数量 | 配备 要求 |  | 执行标准 代号 | 备注 | 实践活动建议
[7 empty] | 必 配 | 选 配
实 验 室 基 础 器 材 | 测量仪器 | 30199002401 | 测微尺 | 显微镜用，台式 | 个 | 4～8 |  | √ |  |  | 用于测量微观或宏观水平 的物体长度。
|  | 30201000701 | 软尺 | 1500 mm | 个 | 9～25 | √
|  | 30201001310 | 激光测距仪 | 手持式，1 mm～100 m，1 mm；使用时不要用眼 对准发射口直视光源 | 台 | 2 |  | √ | GB/T 29299
|  | 30202000313 | 托盘天平 | 200 g，0.2 g | 台 | 9～13 | √ |  | QB/T 2087 -2016 | 二选一 | 用于称量质量。
|  | 30202000512 | 电子天平 | 200 g，0.01 g |  |  |  |  | GB/T 26497
|  | 30202000503 | 电子天平 | 100 g，0.001 g | 台 | 1 |  | √ | GB/T 26497
|  | 30202000542 | 电子天平 | 500 g, 0.01 g | 台 | 1 | √ |  | GB/T 26497
|  | 30203000202 | 电子秒表 | 专用型，全时段分辨力0.01 s；有防震、防水 功能，电池更换周期≥1.5年 | 个 | 9～25 | √ |  | GB/T 22778 |  | 用于计时，如测定反应速 度等。
|  | 30204000201 | 红液温度计 | 0 ℃～100 ℃，分度值 1 ℃，示值误差 ＜1.5 ℃ | 支 | 30～60 | √ |  | JB/T 9262 -1999 |  | 用于测量温度和湿度。
|  | 30204000302 | 水银温度计 | 0 ℃～200 ℃，分度值 1 ℃，示值误差 ＜0.5 ℃，有保护套 | 支 | 5 | √ |  | JB/T 9262 -1999
|  | 30204001801 | 干湿球温度计 | -25 ℃～50 ℃，分度值0.2 ℃；测量湿度 0%～100% | 个 | 9～25 | √ |  | GB/T 8747
|  | 30814102001 | 计数器 | 手持式 | 个 | 9～25 | √ |  | GB/T 14482 -1993 |  | 用于计数，如计数水蚤心 率等。

## Page8
器材类型/ 学习主题 |  | 分类代码 | 器材名称 | 规格 品名 教学性能要求 | 单位 | 数量 | 配备 要求 |  | 执行标准 代号 | 备注 | 实践活动建议
[7 empty] | 必 配 | 选 配
实 验 室 基 础 器 材 | 专用器械 | 30309000102 | 解剖器 | 不锈钢材料，7件，包括：2把解剖剪（直剪、 弯剪各 1）、2 个镊子（直头、弯头各 1）、2 个解剖刀（圆头、尖头各1）、1个解剖针 | 套 | 9～25 | √ |  |  |  | 用于对实验材料的加工 处理。 学会选择合适的解剖器具 进行实验操作。
|  | 30309000201 | 解剖盘 | 260 mm×200 mm×30 mm，蜡盘 | 个 | 9～25 | √
|  | 30309000301 | 骨剪 | 不锈钢材料，130 mm | 把 | 1 | √ |  | YY/T 1135 -2008
|  | 30309001301 | 普通手术剪 | 尖头，140 mm | 把 | 2 | √ |  | YY/T 0596 -2006
|  | 30309001401 | 眼用手术剪 | 尖头，100 mm | 把 | 2 | √ |  | YY/T 0596 -2006
|  | 30309001500 | 手术刀柄 | 刀柄外形轮廓应清晰，刀柄与手术刀片配合时， 插卸应轻松 | 把 | 2 | √ |  | YY 0175 -2005
|  | 30309001600 | 手术刀片 | 刀片应平整，刃口应锋利 | 包 | 2 | √ |  | YY 0174 -2005
|  | 30309001610 | 双面刀片 | 43 mm×22 mm | 包 | 5～10 | √
|  | 30309001703 | 镊子 | 尖头，140 mm | 把 | 2 | √ |  | YY/T 0686 -2017
|  | 30309001704 | 镊子 | 弯头，140 mm | 把 | 2 | √
|  | 30309001901 | 眼科镊 | 直，100 mm | 把 | 2 | √ |  | YY/T 0819 -2010
|  | 30309010401 | 解剖针 | 六菱医用全钢 | 把 | 2 | √
|  | 30309001001 | 研磨过滤器 | 容量20 mL | 个 | 9～25 |  | √ |  |  | 用于研磨过滤生物材料， 如植物叶片、动物肝脏等 | 。
|  | 30309000500 | 接种环 | 接种棒为铜或不锈钢材质，接种丝为耐热合金， 环内径2 mm～3 mm | 把 | 9～25 |  | √ |  |  | 用于接种微生物。

## Page9
器材类型/ 学习主题 |  | 分类代码 | 器材名称 | 规格 品名 教学性能要求 | 单位 | 数量 | 配备 要求 |  | 执行标准 代号 | 备注 | 实践活动建议
[7 empty] | 必 配 | 选 配
实 验 室 基 础 器 材 | 支架 | 30101000201 | 教学支架 | 方形座，含铁夹、复夹、铁圈，重心稳定不晃 动，夹持器内侧应有垫衬 | 套 | 9～25 | √ |  | JY/T 0393 | 也称铁 架台 | 用于固定和支撑各种仪 器，一般常用于过滤、加 热等实验操作。
|  | 30101000601 | 三脚架 | 铁质，环内径75 mm，高150 mm | 个 | 9～25 | √ |  |  |  | 用于支撑加热容器。
|  | 30101000803 | 试管架 | 木质或塑料质，8孔，孔径21 mm，立柱黏结 牢固 | 个 | 9～25 | √ |  |  |  | 用于放置试管。
| 教学挂图 | 50509000101 | 生物体的结构 层次 | 包括显微镜、细胞的一般结构、单细胞生物、 植物细胞分裂、动物细胞分裂、人体的基本组 织、植物的基本组织等 | 套 | 1 |  | √ |  |  | 用于相应教学主题，课堂 教学展示或实验室陈列， 便于线下教学互动、研讨 交流等活动。
|  | 50509000201 | 生物与环境 | 包括生态系统的组成、不同类型的生态系统等 | 套 | 1 |  | √
|  | 50509000301 | 生物圈中的绿色 植物 | 包括植物种子结构及其萌发、芽的结构、植物 的根、植物的花、果实的结构及来源示意图、 双子叶木本植物的茎、单子叶植物的茎、植物 茎中的输导组织、植物的叶片等 | 套 | 1 |  | √
|  | 50509000501 | 生物圈中的人 | 包括人体的消化系统、血液、血管、人体血液 循环系统、心脏、人体的泌尿系统、肾结构及 尿的形成过程、皮肤、人体神经系统、人脑结 构、脊髓与反射、眼球与视觉、耳与听觉、嗅 觉和味觉、人体主要内分泌腺等 | 套 | 1 |  | √

## Page10
器材类型/ 学习主题 |  | 分类代码 | 器材名称 | 规格 品名 教学性能要求 | 单位 | 数量 | 配备 要求 |  | 执行标准 代号 | 备注 | 实践活动建议
[7 empty] | 必 配 | 选 配
实 验 室 基 础 器 材 | 教学挂图 | 50509000601 | 动物的运动和 行为 | 包括鲫鱼结构、家鸽结构、家兔结构、人体骨 骼、脊柱和关节等 | 套 | 1 |  | √ |  |  | 用于相应教学主题，课堂 教学展示或实验室陈列， 便于线下教学互动、研讨 交流等活动。
|  | 50509000701 | 生物的生殖、 发育和遗传 | 包括男女性生殖系统、人生殖发育过程示意图、 生男生女图解、蝗虫生活史、家蚕生活史、青 蛙生活史、生物无性生殖等 | 套 | 1 |  | √
|  | 50509000801 | 生物多样性 | 包括细菌、病毒、真菌、细菌病毒与真菌大小 比较、藻类植物、苔藓植物、蕨类植物、裸子 植物、动物拟态、食草动物和食肉动物牙的比 较、生物进化树等 | 套 | 1 |  | √
|  | 50509000901 | 生物技术 | 包括克隆技术图解、植物组织培养技术等 | 套 | 1 |  | √
|  | 50509001001 | 健康地生活 | 包括男女身高和体重的变化、月经和月经周期、 常见寄生虫病及其传播途径、常见传染病及其 传播途径、人体非特异性免疫、人工呼吸与胸 外心脏按压示意图、止血方法示意图、骨折固 定方法示意图等 | 套 | 1 |  | √
|  | 50509001101 | 青春期教育 | 包括身体的发育、青春期的发育特征、青春期 的心理变化、青春期的心理健康的主要特征、 青春期常见的心理问题等 | 套 | 1 |  | √
J Y / T 0 6 2 1 － 2 0 1 9
|  | 50509001201 | 中学生物显微 图谱 | 包括动物、植物、微生物等符合初中生物学教 学需求的玻片标本在显微镜下真实的拍摄图 片，所示的组织结构应完整清楚 | 本 | 1 |  | √

## Page11
器材类型/ 学习主题 |  | 分类代码 | 器材名称 | 规格 品名 教学性能要求 |  | 单位 | 数量 | 配备 要求 |  | 执行标准 代号 | 备注 | 实践活动建议
[8 empty] | 必 配 | 选 配
实 验 室 基 础 器 材 | 计量类 玻璃仪器 | 30601000102 | 量筒 | 10 mL | 透明钠钙玻璃制，分度线、数字 和标志应完整、清晰和耐久，容 积为20 ℃时充满量筒刻度线所 容纳体积 | 个 | 15～30 | √ |  | GB/T 12804 -2011 |  | 用于量度液体体积。
|  | 30601000105 |  | 50 mL |  | 个 | 15～30 | √
|  | 30601000106 |  | 100 mL |  | 个 | 15～30 | √
|  | 30601000109 |  | 500 mL |  | 个 | 2 | √
|  | 30601000306 | 容量瓶 | 500 mL | 透明硼硅酸盐玻璃制，刻度线应在 瓶颈下部三分之二处，清晰耐久， 粗细均匀 | 个 | 2 | √ |  | GB/T 12806 -2011 |  | 用于配制一定物质的量浓 度的溶液。
| 加热类 玻璃仪器 | 30602000101 | 试管 | Φ12 mm× 70 mm | 透明硼硅酸盐玻璃制 | 支 | 30～60 | √ |  | QB/T 2561 -2002 |  | 用作少量试剂的反应容器。
|  | 30602000102 |  | Φ15 mm× 150 mm |  |  | 60～ 120 | √
|  | 30602001005 | 烧杯 | 50 mL | 透明硼硅酸盐玻璃制，烧杯的满口 容量应超过标称容量的10%或烧 杯的满口容量和标称容量的两液 面间距不应少于10 mm，并应采用 容量差值较大的一种 | 个 | 30～60 | √ |  | GB/T 15724 -2008 |  | 用于配制溶液和用作反应 容器。
|  | 30602001006 |  | 100 mL |  | 个 | 30～60 | √
|  | 30602001008 |  | 250 mL |  | 个 | 30～60 | √
|  | 30602001010 |  | 500 mL |  | 个 | 30～60 | √
|  | 30602001204 | 锥形瓶 | 100 mL | 透明硼硅酸盐玻璃制，放在平台上 应直立不摇晃、不转动 | 个 | 15～30 | √ |  | GB/T 22362 -2008
|  | 30602001205 |  | 250 mL |  | 个 | 30～60 | √

## Page12
器材类型/ 学习主题 |  | 分类代码 | 器材名称 | 规格 品名 教学性能要求 |  | 单位 | 数量 | 配备 要求 |  | 执行标准 代号 | 备注 | 实践活动建议
[8 empty] | 必 配 | 选 配
实 验 室 基 础 器 材 | 容器类 玻璃仪器 | 30604000503 | 广口瓶 | 125 mL | 透明钠钙玻璃制，瓶塞与瓶口紧 实，不晃动；口部应圆整光滑，底 部应平整，放置平台上不应摇晃或 转动 | 个 | 60～ 120 | √ |  | JY/T 0452 |  | 一般用于存放固体试剂。
|  | 30604000505 |  | 500 mL |  | 个 | 60～ 120 | √
|  | 30604000604 | 细口瓶 | 250 mL | 透明钠钙玻璃制，瓶塞与瓶口紧 实，不晃动；口部应圆整光滑，底 部应平整，放置平台上不应摇晃或 转动 | 个 | 5～10 | √ |  | JY/T 0452 |  | 一般用于存放液体试剂。
|  | 30604000605 |  | 500 mL |  | 个 | 5～10 | √
|  | 30604001101 | 滴瓶 | 30 mL | 透明钠钙玻璃制，瓶口细磨，磨砂 面应均匀细腻，滴管应附橡胶帽， 吸放弹性好，开口直径6 mm，与 滴管口套合牢固稳定 | 个 | 75～ 150 | √ |  | JY/T 0434
|  | 30604001102 |  | 60 mL |  | 个 | 75～ 150 | √
|  | 30604001111 | 茶色滴瓶 | 30 mL | 黄棕色钠钙玻璃制，瓶口细磨，磨 砂面应均匀细腻，滴管应附橡胶 帽，吸放弹性好，开口直径6 mm， 与滴管口套合牢固稳定 | 个 | 75～ 150 | √ |  | JY/T 0434
|  | 30604001112 |  | 60 mL |  | 个 | 75～ 150 | √

## Page13
器材类型/ 学习主题 |  | 分类代码 | 器材名称 | 规格 品名 教学性能要求 |  | 单位 | 数量 | 配备 要求 |  | 执行标准 代号 | 备注 | 实践活动建议
[8 empty] | 必 配 | 选 配
实 验 室 基 础 器 材 | 一般 玻璃仪器 | 30605008401 | 培养皿 | 60 mm | 玻璃薄厚均匀、耐高温高压 | 套 | 60～ 120 | √ |  | GB/T 28213 -2011 |  | 用于微生物培养，植物组 织培养等。
|  | 30605008403 |  | 90 mm |  | 套 | 60～ 120 | √
|  | 30603000603 | 干燥器 | 磨口平整，密封严实，隔板大小合适，不少于 5个圆孔 |  | 个 | 1 | √ |  | GB/T 15723 -1995 |  | 贮藏种子等需保持干燥的 实验材料。
|  | 30603007511 | 干燥管 | U型，Φ15 mm×150 mm，硼硅酸盐玻璃制，玻 璃壁厚度适中，球体圆润，导气管长度≥2 cm， 最好有防滑脱沟槽 |  | 个 | 15～30 | √ |  | JY/T 0436 |  | 用于干燥气体。
|  | 30603003101 | 漏斗 | 60 mm，直径准确，锥度适中 |  | 个 | 15～30 | √ |  | GB/T 28211 -2011 |  | 用作加液器，将液体注入小 口径容器中；装上滤纸后， 可用作过滤器，用于分离液 体和固体的混合物。
|  | 30603007112 | 三通连接管 | Y形，Φ7 mm～Φ8 mm，连接完好，管口应作 打磨或烧结处理 |  | 个 | 15～30 | √ |  | JY/T 0427 |  | 用于组装不同的实验装置。
|  | 30603007302 | 滴管 | 100 mm，直形，滴管尖嘴口径1 mm，上端有防 滑脱翻口，翻口处直径比滴管直径略多1 mm～ 2 mm |  | 支 | 150～ 300 | √ |  | JY/T 0433 |  | 用于吸取或滴加少量液体 试剂。
|  | 30603007405 | 离心管 | 10 mL |  | 支 | 15～30 |  | √ |  |  | 用于配套离心机使用。
|  | 30603009302 | 玻璃钟罩 | Φ150 mm×280 mm，玻璃壁厚度＞3 mm |  | 个 | 2 | √ |  | JY/T 0425 |  | 用于设计密闭实验装置， 如用于观察植物体内水的 散失现象。
|  | 30809000200 | 载玻片 | 无色透明，平整 |  | 盒 | 5～10 | √ |  |  |  | 用于制作临时装片。
|  | 30809000300 | 盖玻片 | 无色透明，平整 |  | 包 | 25～50 | √ |  | JB/T 8230.4 -1997

## Page14
器材类型/ 学习主题 |  | 分类代码 | 器材名称 | 规格 品名 教学性能要求 | 单位 | 数量 | 配备 要求 |  | 执行标准 代号 | 备注 | 实践活动建议
[7 empty] | 必 配 | 选 配
实 验 室 基 础 器 材 | 一般 玻璃仪器 | 30603000101 | 酒精灯 | 150 mL，透明钠钙玻璃制，无明显黄绿色；灯 口应平整，瓷灯头与灯口平面间隙不应超过 1.5 mm；玻璃灯罩应磨口；瓷灯头应为白色， 完全覆盖灯口，表面无缺陷，配置与灯口孔径 相适应的整齐完整的棉线灯芯 | 个 | 15～30 | √ |  | JY/T 0424 |  | 用于加热。
| 其他配套 用品材料 | 30199006701 | 酒精喷灯 | 坐式，铜制，壶体容积≥300 mL，火焰高度为 150 mm～180 mm，火焰温度为960 ℃±60 ℃ | 个 | 1～2 |  | √ |  |  | 用于高温加热。
|  | 30605005102 | 玻璃管 | Φ5 mm～Φ6 mm，中性料，管口应打磨或烧结， 避免划伤事故 | kg | 1 | √ |  | JY/T 0431 |  | 用于连接组装实验装置， 如检验人体呼出气体的变 化等。
|  | 30605005203 | 玻璃弯管 | Φ7 mm～Φ8 mm，一端长度为6 cm～7 cm，一 端长度约20 cm，形状为直角和钝角两种，管 口应打磨或烧结，避免划伤事故 | kg | 0.5 | √
|  | 30605005301 | 玻璃棒 | Φ3 mm～Φ4 mm，粗细均匀 | kg | 1 | √ |  | JY/T 0431 |  | 用于搅拌和引流。
|  | 30605000601 | 试管夹 | 木制或竹制，长度≥200 mm，宽度20 mm，厚 度20 mm；试管夹闭口缝≤1 mm，开口距≥25 mm； 毡块黏结牢固，试管夹弹簧作防锈处理，试管 夹持部位圆弧内径≤15 mm | 把 | 9～25 | √ |  |  |  | 用于夹持试管。
|  | 30605000701 | 止水皮管夹 | Φ3 mm钢丝制成，作防锈处理，夹持角度≥60º， 弹性好，不漏液 | 个 | 9～25 | √ |  |  |  | 用于乳胶管止水。
|  | 30605003301 | 陶土网 | 功能等同于石棉网，尺寸≥125 mm×125 mm， 耐火材料为陶土 | 个 | 9～25 | √ |  |  | 作为石 棉网的 替代品 | 用于加热时使物体受热均 匀，避免造成局部高温， 以保护玻璃仪器。
|  | 30605004101 | 燃烧匙 | 铜勺，勺Φ18 mm，深10 mm，铁柄，柄长300 mm， 长柄和铜勺连接稳定结实 | 把 | 9～25 | √ |  |  |  | 用于固体燃烧实验。
|  | 30605004202 | 药匙 | 长度≥13 cm，带小勺，材质可选金属、牛角、 塑料 | 把 | 9～25 | √ |  |  |  | 用于固体试剂的取用。
|  | 30605006101 | 橡胶塞 | 000、00、0～10号，白色，质地均匀 | kg | 1 | √ |  |  |  | 用于密封，以及打孔后和 导管搭配使用。
|  | 30605006203 | 橡胶管 | 外径9 mm，内径6 mm，乳白色，具有耐油、耐 酸碱、耐压等特性 | kg | 1 | √ |  |  |  | 用于气体或液体的导流。

## Page15
器材类型/ 学习主题 |  | 分类代码 | 器材名称 | 规格 品名 教学性能要求 |  | 单位 | 数量 | 配备 要求 |  | 执行标准 代号 | 备注 | 实践活动建议
[8 empty] | 必 配 | 选 配
实 验 室 基 础 器 材 | 其他配套 用品材料 | 30605007101 | 试管刷 | Φ12 mm | 手持部分顶端应为环状，顶部要有 刷丝，铁丝不可外露 | 个 | 25～30 | √ |  |  |  | 用于清洗试管及其他仪器。
|  | 30605007103 | 试管刷 | Φ18 mm |  | 个 | 25～30 | √
|  | 30605008603 | 研钵 | 100 mm，瓷或玻璃制，配有研杵，内部粗糙便 于研磨，外部光滑 | 瓷或玻璃制，配有研杵，内部粗糙便 | 个 | 15～30 | √ |  |  |  | 用于固体颗粒研碎等。
|  | 30605009501 | 记数载玻片 （计数板） | 计数区边长为1 mm，由400个小方格组成 |  | 片 | 13～25 | √ |  |  |  | 用于显微镜下统计细胞 数量。
|  | 30801005801 | 枝剪 | 高碳钢 |  | 把 | 4～8 | √ |  | QB/T 2289.4 -2012 |  | 用于开展动植物相关的实 验活动，如剪取枝条观察 植物体内水的散失现象、 培养动植物、制作昆虫标 本等。 在较长时间的种植活动中 培养持之以恒的科学精 神，提高动手能力、观察 能力、分类能力，提升保 护动物资源的意识。
|  | 30801004401 | 花盆 | 塑料材质 |  | 个 | 适量 |  | √
|  | 30809003101 | 种植工具包 | 含铲子（长30 cm～32 cm，宽5.5 cm～8 cm）、 耙子（长30 cm～32 cm，宽7.5 cm～8.5 cm）； 铁质，软橡胶手柄 |  | 套 | 1～13 |  | √
|  | 30809003201 | 种植辅助材料 | 砾石、珍珠岩、腐殖土等 |  | kg | 适量 |  | √
|  | 30809003301 | 育苗盘 | 塑料材质 |  | 套 | 9～25 |  | √
|  | 30801006101 | 水网 | 网口内径 50 cm，网身长 145 cm，网目孔径 ≤1 mm |  | 把 | 4～8 | √
|  | 30199010001 | 保温桶 | 1 L～2 L |  | 个 | 2～5 | √
|  | 30311003600 | 饲养笼 | 笼体金属材质，底盘塑料材质，内配食盒和饮 水器 |  | 套 | 1 |  | √
|  | 30801010000 | 鱼缸 | 不同规格 |  | 个 | 3～5 |  | √
|  | 30809001001 | 昆虫针 | 七种，即 00、0、1、2、3、4、5 号，00 号针 最细，5号针最粗 |  | 盒 | 9～13 |  | √
|  | 30801005701 | 昆虫网 | 网兜直径30 cm～40 cm，网兜深60 cm～80 cm |  | 把 | 9～13 |  | √ |  | 捕虫网
|  | 30809001101 | 昆虫盒 | 透明塑料材质，高 6 cm～10 cm，带透气孔， 盒盖可配放大镜 |  | 盒 | 9～13 |  | √
|  | 30309000901 | 展翅板 | 中缝可调节，材质和大小根据需要自定 |  | 个 | 9～13 |  | √
|  | 30809000400 | 标记笔 | 双头，油性墨水 |  | 支 | 9～25 | √

## Page16
器材类型/ 学习主题 |  | 分类代码 | 器材名称 | 规格 品名 教学性能要求 | 单位 | 数量 | 配备 要求 |  | 执行标准 代号 | 备注 | 实践活动建议
[7 empty] | 必 配 | 选 配
实 验 室 基 础 器 材 | 试剂 | 30809000900 | 植物组织培养基 试剂盒 | 包含MS培养基和其他植物生长调节激素 | 套 | 1～2 |  | √ |  |  | 根据具体实验活动需要 选用。
|  | 30809000801 | ABO血型鉴定 实验盒 | 包含4种模拟血液样品（A型、B型、AB型、O 型），2种模拟抗体（抗A和抗B），反应卡， 塑料签，吸水纸 | 盒 | 9～13 |  | √
|  | 30773001001 | 牛肉膏 | 试剂 | g | 500 |  | √
|  | 30773002001 | 蛋白胨 | 试剂 | g | 500 |  | √
|  | 30701012101 | 碘 | 试剂 | g | 250 | √
|  | 30706000101 | 碘化钾 | 试剂 | g | 250 | √
|  | 30704000201 | 氯化钠 | 试剂 | g | 500 | √
|  | 30707001501 | 硫酸铜 （蓝矾、胆矾） | 试剂 | g | 500 |  | √
|  | 30710000301 | 碳酸氢钠 | 试剂 | g | 500 | √
|  | 30715001101 | 氢氧化钙 （熟石灰） | 试剂 | g | 500 | √
|  | 30765004601 | 高锰酸钾b | 试剂 | g | 500 | √ |  |  | 易制爆、 易制毒
|  | 30768006201 | 盐酸b | 试剂 | mL | 500 | √ |  |  | 易制毒
|  | 30768051201 | 氢氧化钠b | 试剂 | g | 500 | √
|  | 30722030101 | 甘油 | 试剂 | g | 500 | √
|  | 30722005102 | 酒精b | 工业 | mL | 2500 | √
|  | 30722005103 |  | 医用 | mL | 2500 | √

## Page17
器材类型/ 学习主题 |  | 分类代码 | 器材名称 | 规格 品名 教学性能要求 | 单位 | 数量 | 配备 要求 |  | 执行标准 代号 | 备注 | 实践活动建议
[7 empty] | 必 配 | 选 配
实 验 室 基 础 器 材 | 试剂 | 30726005101 | 柠檬酸钠 | 试剂 | g | 500 | √ |  |  |  | 根据具体实验活动需要 选用。
|  | 30733000201 | 蔗糖 | 试剂 | g | 500 | √
|  | 30734000101 | 可溶性淀粉 | 试剂 | g | 500 | √
|  | 30734010101 | 琼脂 | 试剂 | g | 500 | √
|  | 30733000101 | 葡萄糖 | 试剂 | g | 500 | √
|  | 30768000301 | 乙酸（醋酸）b | 试剂 | mL | 500 | √
|  | 30768070301 | 甲醛b | 试剂 | mL | 500 |  | √
|  | 30750000201 | 酚酞 | 试剂 | g | 5 | √
|  | 30750001101 | 甲基绿 | 试剂 | g | 5 |  | √
|  | 30750001001 | 亚甲基蓝 | 试剂 | g | 5 |  | √
|  | 30750003601 | 溴麝香草酚蓝 | 试剂 | g | 10 |  | √
|  | 30750001301 | 胭脂红（洋红） | 试剂 | g | 5 |  | √
|  | 30751000101 | pH广泛试纸 | 1～14 | 本 | 13～25 | √
|  | 30751003000 | 尿糖试纸 | 半定量或定性 | 盒 | 1～5 |  | √
|  | 30751009102 | 定性滤纸 | 快速，9 cm，100张 | 盒 | 5～10 | √
|  | 30751004000 | 酒精试纸 | 半定量或定性 | 盒 | 1～5 |  | √

## Page18
器材类型/ 学习主题 |  |  | 分类代码 | 器材名称 | 规格 品名 教学性能要求 | 单位 | 数量 | 配备 要求 |  | 执行标准 代号 | 备注 | 实践活动建议
[8 empty] | 必 配 | 选 配
主 题 学 习 器 材 | 科 学 探 究 | 基 本 观 察 实 验 | 30199004008 | 生物显微镜 | 双目，消色差物镜：4×、10×、40×、100×； 广视场目镜：WF10×；带照明光源和聚光镜， 亮度连续可调；双层移动式载物台 | 台 | 9～50 | √ |  | GB/T 2985 -2008 | 三选一； 原配备 的单目 显微镜 仍可继 续使用 | 活动建议： 1.认识显微镜的结构，练 习使用显微镜； 2.观察微小生物体及其细 节结构； 3.远距离观察生物，如观 察鸟类。 …… 活动目标： 能够正确使用显微镜等生 物学实验中常用的观察类 工具，初步学会显微观察 的方法和技能，能够恰当 选用并运用工具展开观 察，提高实践操作能力。 （科学探究）
|  |  | 30199004704 | 数码显微镜 | 消色差物镜：4×、10×、40×；广视场目镜： WF10×；带照明光源和聚光镜，双层移动式载 物台；需外接电脑等其他设备（配套相关图像 处理软件），拍照≥500万像素，录像分辨率 ≥720 p/30 fps
|  |  | 30199004901 | 数码液晶显微镜a | 消色差物镜：4×、10×、40×；广视场目镜： WF10×（选配）；带照明光源和聚光镜，双层 移动式载物台；自带液晶屏（液晶屏≥9寸， 分辨率≥1280×800），拍照≥500万像素，录 像分辨率≥720 p/30 fps
|  |  | 30199004711 | 数码显微镜 | 消色差物镜：4×、10×、40×、100×；广 视场目镜：WF10×；带照明光源和聚光镜， 双层移动式载物台；需外接投影机、一体机 等其他设备（配套相关图像处理软件），拍 照≥1400万像素，录像分辨率≥1080 p/30 fps | 台 | 1 |  | √ |  | 二选一
|  |  | 30199004911 | 数码液晶显微镜a | 消色差物镜：4×、10×、40×、100×；广视场 目镜：WF10×；带照明光源和聚光镜，双层移动 式载物台；自带液晶屏（液晶屏≥10.1寸，分 辨率≥1920×1200），拍照≥1400万像素，录 像分辨率≥1080 p/30 fps
|  |  | 30509390301 | 字母装片 | “e”或“b”，多重染色 | 片 | 15～60 | √
|  |  | 30199004401 | 双目立体显微镜 | 放大倍数至少达到40倍，可配有显示屏，方便 连接电脑、数码相机等外接设备，便于图像的 传输保存 | 台 | 9～50 | √ |  | GB/T 19864.1 -2013
|  |  | 30199005102 | 放大镜 | 手持式，有效通光孔径≥40 mm，5倍 | 个 | 9～50 | √ |  | JY/T 0378
|  |  | 30199005502 | 望远镜 | 双筒，7×35 | 个 | 9～25 |  | √ | GB/T 3161

## Page19
器材类型/ 学习主题 |  |  | 分类代码 | 器材名称 | 规格 品名 教学性能要求 | 单位 | 数量 | 配备 要求 |  | 执行标准 代号 | 备注 | 实践活动建议
[8 empty] | 必 配 | 选 配
主 题 学 习 器 材 | 科 学 探 究 | 数 字 化 探 究 实 验 |  | 计算机数据采集 处理系统 | 包括以下项 | [5 empty] | 计算机 数据采 集处理 系统包 括计算 机、数据 采集器、 软件及 传感器 等，各部 分配套 使用。注 意：不同 厂家及 不同版 本的产 品可能 不兼容 | 活动建议： 1.探究蚯蚓体温与环境 温度的关系； 2.探究温度和湿度对霉 菌生长的影响； 3.探究动植物和酵母菌 等呼吸过程中的气体变 化规律； 4.探究环境因素对光合 作用的影响； 5.探究酸雨对生物的影响； 6.探究运动对心率的影响。 …… 活动目标： 1.能够正确运用多种传 感器，实现实验研究的多 样化，提升实验结果形式 的多样性，发展数据收 集、结果分析的能力，在 探究过程中发展合作能 力、实践能力和创新能 力；（科学探究） 2.能从问题和假设出发， 设计探究方案，对生命现 象或生理过程进行较高 效、精准的定量动态研 究，运用建模和模型分析 的思维方法解决实际问 题。（科学思维）
|  |  | 20108012001 | 实验数据采集 处理软件 | 中文简体界面，数据采集器接入计算机后能自 动识别数据采集器及其状态，实时显示实验数 据或曲线，具备多种对实验数据与图线的数据 处理与分析工具，实验数据可以导出为表格或 文本格式 | 套 | 1～9 |  | √
|  |  | 20106040001 | 数据采集器 | 与计算机USB接口通讯或无线通讯，支持有线 连接的四通道并行数据采集 | 只 | 1～9 |  | √
|  |  | 30204002202 | 温度传感器 | 量程-25 ℃～125 ℃；分辨力0.1 ℃；误差±0.5% | 只 | 1～9 |  | √
|  |  | 30299003401 | 溶解氧传感器 | 量程0 mg/L～15 mg/L；分辨力0.01 mg/L；误 差±0.2 mg/L | 只 | 1～9 |  | √
|  |  | 30207000501 | 光照度传感器 | 量程0 lx～6000 lx，0 lx～20000 lx | 只 | 1～9 |  | √
|  |  | 30299003201 | 二氧化碳传感器 | 量程0 mL/m3～10000 mL/m3和0 mL/m3～ 100000 mL/m3；分辨力0 mL/m3～10000 mL/m3： 3 mL/m3，0 mL/m3～100000 mL/m3：30 mL/m3； 误差±10% | 只 | 1～9 |  | √
|  |  | 30299003301 | 氧气传感器 | 量程0%～27%；分辨力0.01%；误差±1% | 只 | 1～9 |  | √
|  |  | 30299003101 | 相对湿度传感器 | 量程0%～95%；分辨力0.1%；误差±2% | 只 | 1～9 |  | √
|  |  | 30299002901 | pH传感器 | 量程0～14；分辨力0.01；误差±0.2 | 只 | 1～9 |  | √
|  |  | 30299004501 | 心率传感器 | 量程0 beat/min～200 beat/min | 只 | 1～9 |  | √
|  |  | 30299006101 | 乙醇传感器 | 量程0%～3%；分辨力0.01%；误差±0.5% | 只 | 1～9 |  | √

## Page20
器材类型/ 学习主题 |  |  | 分类代码 | 器材名称 | 规格 品名 教学性能要求 | 单位 | 数量 | 配备 要求 |  | 执行标准 代号 | 备注 | 实践活动建议
[8 empty] | 必 配 | 选 配
主 题 学 习 器 材 | 科 学 探 究 | 计 算 机 模 拟 实 验 | 20111100501 | 虚拟现实 交互教学系统a | 主机为交互式一体机、交互式笔记本终端；固 态硬盘≥256 G；内存≥8 G；显示屏≥40 cm， 3D高清显示器（分辨率1920×1080）；无线连 接支持802.11 a/b/g/n/ac及蓝牙4.1；内置 至少2个USB接口，支持音频输出、HDMI输出。 系统配备3D无源追踪眼镜，能实时跟踪眼镜的 位置，根据眼镜视角的不同转换显示内容。 系统配备触控笔，能对虚拟物体进行交互操作 和6个自由度坐标轴移动，轴解析度≤2 mm； 轴精度≤±3 mm；轴刷新率≥100 Hz；间距精 度≤2 deg；摆动精度≤2 deg；偏转精度≤2 deg。 系统应具有适用于教学的虚拟现实及增强现实 软件平台、符合课程标准要求的教学课件和有 正版版权的虚拟现实教学模型。 平台内置的软件可支持对模型进行操作以实现 虚拟现实的三维浏览、拆分、标注、尺寸测量、 内部探查、制作等功能。 | 套 | 1～6 |  | √ |  |  | 活动建议： 1.虚拟时空缩放，观察细 胞分裂的过程，观察植物 的整个生命周期历程，探 究生物进化的历程； 2.虚拟过程，探究生态系 统中的食物链和食物网， 观察食物的消化和营养物 质的吸收过程，观察受精 和胚胎发育过程； 3.虚拟实物，认识人体器 官的内部结构，认识遗传 物质 DNA,认识病毒、细菌 和真菌的结构。 …… 活动目标： 突破时空限制，在宏观和 微观的不同尺度下观察生 物学现象，在动态和身临 其境的视野中立体观察生 物对象、模拟生物现象和 生命活动。乐于探索生命 的奥秘，提高学科兴趣。 （科学探究）
|  |  | 20111000601 | 全息交互教学 系统a | 主成像模组：物理分辨率≥1920×1920；成像 比例1:1；成像对比度≥1000:1。 全息成像模组：全息成像区透光率≥65%、反 光率≥30%；全息影像在正常日光照度下可 见；全息成像四周均可同时观看，单面最大 可视角度≥140°。 教学系统：全息成像区域体积≥500 mm× 500 mm×250 mm；支持小组学习，各组触控 屏应与教学系统一体化连接，每组参与交互 学习的学生均可通过交互触控屏独立操作教 学软件，互不冲突；系统还应具有升级空间， 可扩展远程集中控制或移动终端控制等网络 拓展能力。 系统须配置符合课程标准规定的内容领域和学 习主题的全息交互教学资源包和教学课件。 | 套 | 1～6 |  | √
J Y / T 0 6 2 1 － 2 0 1 9

## Page21
器材类型/ 学习主题 |  |  | 分类代码 | 器材名称 | 规格 品名 教学性能要求 | 单位 | 数量 | 配备 要求 |  | 执行标准 代号 | 备注 | 实践活动建议
[8 empty] | 必 配 | 选 配
主 题 学 习 器 材 | 生 物 体 的 结 构 层 次 | 细胞 是生 命活 动的 基本 单位 |  | 新鲜生物材料 | 草履虫或变形虫培养液、洋葱、番茄、黄瓜、 黑藻或苦草等（自备） |  |  | √ |  |  | 消耗性 材料按 需补充 | 活动建议： 1.制作植物细胞和动物细 胞的临时装片； 2.观察多种细胞（临时或 永久装片）的基本结构； 3.观察、制作动植物细胞 模型； 4.观察草履虫或变形虫的 取食、运动、趋性等生命 活动。 …… 活动目标： 1.通过对多种细胞和单细 胞生物的观察，认识细胞 是生物体结构和功能的基 本单位，从细胞水平认识 生物体的结构与功能相适 应；（生命观念） 2.利用归纳法和比较分析 的方法，概括动植物细胞 的主要异同点，构建生物 学概念。（科学思维）
|  |  |  | 器材试剂 | 放大镜、显微镜、镊子、滴管、刀片、解剖针、 载玻片、盖玻片等，蔗糖、甲基绿、碘液、生 理盐水（本标准已配）； 其他材料：纱布、脱脂棉、吸水纸、黑墨水、 橡皮泥等（自备） |  |  | √
|  |  | 30509202001 | 口腔上皮细胞 装片 | 细胞质着色均匀，细胞核明显，细胞界限清晰 | 片 | 15～60 |  | √
|  |  | 30509005401 | 洋葱鳞片叶表皮 装片 | 细胞质着色均匀，细胞核明显，细胞界限清晰 | 片 | 15～60 | √
|  |  | 30509003401 | 蚕豆叶下表皮 装片 | 细胞质着色均匀，细胞核明显，细胞界限清晰， 保卫细胞形态应正常，应清晰可见细胞核和叶 绿体 | 片 | 15～60 |  | √ | JY/T 0075
|  |  | 30509106701 | 草履虫接合生殖 装片 | 虫体形态正常，无收缩、膨胀、压碎、断裂等 现象 | 片 | 5 |  | √ | JY/T 254
|  |  | 30509106801 | 草履虫分裂生殖 装片 | 虫体形态正常，无收缩、膨胀、压碎、断裂等 现象 | 片 | 5 |  | √ | JY/T 255
|  |  | 30509106501 | 动物细胞有丝 分裂(马蛔虫受 精卵切片) | 应明显显示处于分裂中的三个时期，即前期、 中期、后期或中期、后期、末期的细胞，分裂 各期染色体的形态特征典型，纺锤丝隐约可见； 中期、后期的中心体应清晰可辨，染色体、细 胞核、中心体应着色明显，细胞质色淡 | 片 | 5 |  | √ | JY/T 0084
|  |  | 30409000101 | 植物细胞模型 | 以洋葱表皮细胞为参考材料，示细胞壁、细胞 膜、细胞质、细胞核、核仁和液泡等结构 | 件 | 1～2 | √ |  | JY/T 0190
|  |  | 30409000102 | 动物细胞模型 | 示细胞膜、细胞质、细胞核、核仁等结构 | 件 | 1～2 | √
|  |  | 30409100401 | 草履虫模型 | 草履虫纵剖模型，各部着色应协调，并能相互 区分 | 件 | 1～2 | √ |  | JY/T 291

## Page22
器材类型/ 学习主题 |  |  | 分类代码 | 器材名称 | 规格 品名 教学性能要求 | 单位 | 数量 | 配备 要求 |  | 执行标准 代号 | 备注 | 实践活动建议
[8 empty] | 必 配 | 选 配
主 题 学 习 器 材 | 生 物 体 的 结 构 层 次 | 细胞 分裂 、 分化 形成 组织 以及 多细 胞生 物体 的 结构 层次 |  | 新鲜生物材料 | 番茄或菠菜等（自备） |  |  | √ |  |  | 消耗性 材料按 需补充 | 活动建议： 1.观察洋葱根尖细胞分裂 的切片； 2.观察植物的几种主要 组织； 3.观察人体的几种基本 组织； 4.描述绿色开花植物体的 结构层次； 5.描述人体的结构层次。 …… 活动目标： 1.认识动植物生物体的多 样性和统一性；（生命观念） 2.运用归纳与概括的方 法，认识生物体的结构层 次以及动植物的共性：多 细胞生物体依靠细胞、组 织、器官之间的协调完成 生命活动。（科学思维）
|  |  |  | 器材试剂 | 放大镜、显微镜、镊子、滴管、刀片、解剖针、 载玻片、盖玻片等（本标准已配）； 其他材料：纱布、吸水纸等（自备） |  |  | √
|  |  | 30509003501 | 植物细胞有丝 分裂切片 | 洋葱根尖纵切，应显示处于分裂前期、中期、 后期、末期的细胞，分裂各期染色体的形态特 征典型，分裂中期和后期纺锤丝隐约可见，细 胞核、核仁、染色体应着色明显，细胞质色淡 | 片 | 15～60 | √ |  | JY/T 0083
|  |  | 30509109402 | 单层扁平上皮 装片 | 取材于动物的肠系膜等，应能看清由边缘不规 则而呈锯齿状的扁平细胞组成的单层上皮 | 片 | 15～60 | √ |  | JY/T 89
|  |  | 30509109502 | 复层扁平上皮 装片 | 取材于幼小哺乳动物的食道或上颚，细胞核、 细胞质着色对比应明显，上皮细胞界限应清晰 | 片 | 5 |  | √ | JY/T 90
|  |  | 30509200301 | 纤维结缔组织 切片 | 腱纵切，取材于哺乳动物或两栖动物的跟腱或 尾腱，应能看清平行排列的胶原纤维束和呈不 规则四边形的腱细胞 | 片 | 15～60 | √ |  | JY/T 93
|  |  | 30509200401 | 疏松结缔组织 装片 | 取材于哺乳细胞的皮下结缔组织，应能看清纵 横交错的胶原纤维和弹力纤维以及大量的成纤 维细胞 | 片 | 15～60 | √ |  | JY/T 94
|  |  | 30509200501 | 骨骼肌纵横切 | 取材于哺乳动物的膈肌，应能看清肌外膜、肌束 膜、肌纤维膜、肌纤维及其细胞核和小血管等 | 片 | 15～60 | √ |  | JY/T 96
|  |  | 30509200601 | 平滑肌分离装片 | 取材于两栖动物或哺乳动物消化管的基层，应能 看清大部分被分离成单个的长梭形平滑肌细胞 | 片 | 15～60 | √ |  | JY/T 97
|  |  | 30509200702 | 心肌切片 | 取材于哺乳动物的心脏，应能看清柱状并具有 分枝的肌纤维（肌细胞） | 片 | 15～60 | √ |  | JY/T 98
|  |  | 30509200802 | 运动神经元装片 | 应能看清运动神经元的细胞体和突起、细胞核 以及少量的神经纤维 | 片 | 15～60 | √ |  | JY/T 99

## Page23
器材类型/ 学习主题 |  |  | 分类代码 | 器材名称 | 规格 品名 教学性能要求 | 单位 | 数量 | 配备 要求 |  | 执行标准 代号 | 备注 | 实践活动建议
[8 empty] | 必 配 | 选 配
主 题 学 习 器 材 | 生 物 与 环 境 | 生物 的生 存依 赖一 定的 环境 |  | 新鲜生物材料 | 鼠妇、蚯蚓、黄粉虫、金鱼、蚂蚁等；有微生 物的池塘水样等（自备） |  |  | √ |  |  | 消耗性 材料按 需补充 | 活动建议； 1.探究影响鼠妇（或蚯蚓、 蚂蚁等）行为和分布的环 境因素； 2.探究非生物因素对植物 和霉菌等生物的影响； 3.调查校园、公园或农田 等环境中的生物种类。 …… 活动目标： 认识生物与环境的相互影 响关系，能在活动中恰当 选用并运用工具展开观 察，如实记录和分析实验 结果，发展观察能力和科 学探究能力。（科学探究）
|  |  |  | 器材试剂 | 放大镜、显微镜、照相机、干湿球温度计、烘 干箱、烧杯、培养皿、滴管、载玻片、盖玻片、 铁铲、水网等，酒精等（本标准已配）； 其他材料：面包、铁盘（或塑料盒、纸盒）、 纸板、直尺、玻璃板、脱脂棉等（自备） |  |  | √
|  |  | 30509104112 | 竹节虫拟态标本 | 干制或包埋，虫体≥70 mm，虫体腹面向下，植 株的颜色、形状及主干的粗细应与虫体相似 | 盒/块 | 1 |  | √ | JY/T 152
|  | 生物 与环 境组 成生 态系 统 |  | 新鲜生物材料 | 金鱼藻、绿萝、鸭跖草、螺蛳、小鱼、小虾 等（自备） |  |  | √ |  |  | 消耗性 材料按 需补充 | 活动建议： 制作小型生态瓶。 …… 活动目标： 认识生态系统的构成，初 步认识生态系统稳态的原 理，构建稳态与平衡观。 （生命观念）
|  |  |  | 器材试剂 | 广口瓶、软胶塞等（本标准已配）； 其他材料：玻璃板、细沙、凡士林等（自备） |  |  | √

## Page24
器材类型/ 学习主题 |  |  | 分类代码 | 器材名称 | 规格 品名 教学性能要求 | 单位 | 数量 | 配备 要求 |  | 执行标准 代号 | 备注 | 实践活动建议
[8 empty] | 必 配 | 选 配
主 题 学 习 器 材 | 生 物 与 环 境 | 生物 圈是 人类 与其 他生 物的 共同 家园 |  | 新鲜生物材料 | 小麦或其他植物种子（自备） |  |  | √ |  |  | 消耗性 材料按 需补充 | 活动建议： 1.模拟探究“酸雨”的 危害； 2.测试水环境、空气、声 环境等，调查认识人类活 动破坏或改善生态环境的 实例。 …… 活动目标： 认识人类活动对生物圈的 影响，理解人与自然和谐 发展的意义，认同环境保 护的必要性和重要性，参 与环保活动的宣传和实 践，树立和践行“绿水青 山就是金山银山”的可持 续发展理念。（社会责任）
|  |  |  | 器材试剂 | 培养皿、广口瓶、镊子等，乙酸等（本标准已配）； 其他材料：喷壶、纱布等（自备） |  |  | √
|  |  | 30299010201 | 水质检测工具箱 | 含水质测试笔、氨氮试剂、磷酸盐试剂、溶解 氧试剂等 | 套 | 1～9 |  | √
|  |  | 30299010301 | 空气质量检测仪 | 可检测甲醛、PM2.5等 | 台 | 1～9 |  | √
|  |  | 30299001201 | 声级计 | 130 dB，0.1 dB，手持式，数显 | 台 | 1～9 |  | √

## Page25
器材类型/ 学习主题 |  |  | 分类代码 | 器材名称 | 规格 品名 教学性能要求 | 单位 | 数量 | 配备 要求 |  | 执行标准 代号 | 备注 | 实践活动建议
[8 empty] | 必 配 | 选 配
主 题 学 习 器 材 | 生 物 圈 中 的 绿 色 植 物 | 绿 色 开 花 植 物 的 一 生 |  | 新鲜生物材料 | 菜豆/大豆/蚕豆种子、小麦、玉米籽粒、大米 （缺胚和果皮种皮的水稻籽粒）等（自备） |  |  | √ |  |  | 消耗性 材料按 需补充 | 活动建议： 1.观察种子的结构； 2.探究种子萌发的条件； 3.观察种子萌发过程中的 形态结构变化； 4.测定种子的发芽率等。 …… 活动目标： 认识绿色开花植物的结构 层次，基于植物生理相关 问题，能作出假设，基于 给定的条件，能实施探究 实验方案，能如实记录和 分析实验结果，得出结论， 发展实验探究能力。（科 学探究、生命观念）
|  |  |  | 器材试剂 | 照相机、摄像机、电冰箱、恒温培养箱、放大 镜、培养皿、滴管、锥形瓶、广口瓶、解剖器、 解剖盘等，碘液等（本标准已配）； 其他材料：标签纸、纱布等（自备） |  |  | √
|  |  | 30509005301 | 玉米种子纵切 | 应显示子叶、胚芽、胚芽鞘、胚轴、胚根和胚 根鞘 | 片 | 15～60 | √ |  | JY/T 0342
|  |  |  | 新鲜生物材料 | 小麦或玉米、豌豆幼根、绿豆等（自备） |  |  | √ |  |  | 消耗性 材料按 需补充 | 活动建议： 1.观察植物的根尖结构； 2.观察植物的芽结构。 …… 活动目标： 认识绿色开花植物的结构 层次，理解植物的生长方 向和植物的整体性，能利 用观察对象作为实例说明 其结构与功能的适应性。 （科学探究、生命观念）
|  |  |  | 器材试剂 | 放大镜、显微镜、镊子、培养皿、载玻片、盖 玻片等（本标准已配）； 其他材料：脱脂棉等（自备） |  |  | √
|  |  | 30409000201 | 根纵剖模型 | 应以单子叶植物玉米的根尖为参考材料，示根 尖的解剖结构，根尖中部做不同方向的纵剖面， 突出维管柱，示根冠、分生区、伸长区、成熟 区和原形成层等 | 件 | 1～2 | √ |  | JY/T 0191
|  |  | 30509002501 | 植物根尖纵切 | 应取材于玉米根，取材部位为根冠至根毛区， 应明显显示根冠、分生区、伸长区、根毛区和 原形成层等 | 片 | 15～60 | √ |  | JY/T 0068
|  |  | 30509002701 | 顶芽纵切 | 应取材于黑藻顶芽，应能看清生长锥、叶原基、 幼叶、腋芽原基和芽轴，生长锥及幼叶处细胞 不应有明显的“质壁分离”现象 | 片 | 15～60 | √ |  | JY/T 0070

## Page26
器材类型/ 学习主题 |  |  | 分类代码 | 器材名称 | 规格 品名 教学性能要求 | 单位 | 数量 | 配备 要求 |  | 执行标准 代号 | 备注 | 实践活动建议
[8 empty] | 必 配 | 选 配
主 题 学 习 器 材 | 生 物 圈 中 的 绿 色 植 物 | 绿 色 开 花 植 物 的 一 生 |  | 新鲜生物材料 | 桃花（或采用虫媒传粉的植物的花）、各种果 实等（自备） |  |  | √ |  |  | 消耗性 材料按 需补充 | 活动建议： 1.解剖和观察花的结构； 2.解剖和观察果实的结构； 3.人工授粉活动。 …… 活动目标： 认识绿色开花植物的结构 层次，了解植物生殖和发 育的过程，认识结构与功 能的适应性，感悟生命现 象的神奇与精妙，激发敬 畏生命、热爱自然的意识。 （科学探究、生命观念）
|  |  |  | 器材试剂 | 放大镜、显微镜、刀片、解剖刀、镊子、滴管、 载玻片、盖玻片等（本标准已配） |  |  | √
|  |  | 30409000701 | 桃花模型 | 放大的盛开状态的桃花模型，花冠的直径 330 mm±15 mm，示花柄、花托、花萼、花冠、 雄蕊和雌蕊，花瓣、雌蕊可拆装，子房做纵剖 | 件 | 9～13 | √ |  | JY/T 0195
|  |  | 30409000801 | 小麦花模型 | 放大的小麦花模型，高300 mm±20 mm，并附 以小穗为单位（至少八个）的复穗状花序模型， 高250 mm±20 mm，示外稃、内稃、雄蕊、雌 蕊和浆片，复穗状花序模型：至少1个小穗可 拆下，至少1个小穗去掉颖片和外稃 | 件 | 1～2 |  | √ | JY/T 0196
|  |  | 30509004501 | 花粉萌发装片 | 示花粉粒和花粉管的结构 | 片 | 5 |  | √ | JY/T 0341
|  |  | 30509004601 | 百合子房切片 | 应示子房横切面的背缝线、腹缝线、子房壁、 子房室和胚珠的结构 | 片 | 5 |  | √ | JY/T 0341
|  |  | 30509004701 | 百合花药切片 | 应示花药横切面的花粉囊壁、药隔及其维管束、 药室、花药的裂口和花粉粒 | 片 | 5 |  | √ | JY/T 0341
|  |  | 30509004801 | 荠菜幼胚切片 | 纵切面应显示果皮、胚珠和幼胚，幼胚中应示 基细胞、胚柄、原胚或分化胚、核型胚乳和珠 心等结构 | 片 | 5 |  | √ | JY/T 0341
|  |  | 30509004901 | 荠菜老胚切片 | 纵切片应显示果皮、胚珠和成熟胚，成熟胚中 应示胚根、胚轴、胚芽、子叶和种皮等结构 | 片 | 5 |  | √ | JY/T 0341

## Page27
器材类型/ 学习主题 |  |  | 分类代码 | 器材名称 | 规格 品名 教学性能要求 | 单位 | 数量 | 配备 要求 |  | 执行标准 代号 | 备注 | 实践活动建议
[8 empty] | 必 配 | 选 配
主 题 学 习 器 材 | 生 物 圈 中 的 绿 色 植 物 | 绿色 植物 的生 活需 要水 和无 机盐 |  | 新鲜生物材料 | 木本植物的枝条、大豆或玉米幼苗、白萝卜、 芹菜、百合等草本叶柄或茎（自备） |  |  | √ |  |  | 消耗性 材料按 需补充 | 活动建议： 1.观察比较土壤浸出液培 养的植物幼苗； 2.观察植物的根毛结构； 3.探究植物细胞的吸水和 失水； 4.观察植物的蒸腾失水 现象； 5.观察茎的结构和输导 功能； 6.观察导管和筛管。 …… 活动目标： 认识绿色开花植物的结构 层次，认识植物水盐代谢的 生理过程，感悟生物体结构 与功能相适应的观念。（科 学探究、生命观念）
|  |  |  | 器材试剂 | 放大镜、显微镜、烧杯、锥形瓶、试管、试管 架、培养皿、橡胶塞、解剖刀、镊子、滴管、 载玻片、盖玻片等（本标准已配）； 其他材料：脱脂棉、透明塑料袋、红墨水、食 盐、植物油等（自备） |  |  | √
|  |  | 30409000401 | 单子叶植物 茎模型 | 应明显显示表皮、机械组织、薄壁细胞、维管 束、维管束鞘、环纹导管、螺纹导管、孔纹导 管、筛管和伴胞、气道，各结构应位置准确， 修饰自然、正确 | 件 | 1～2 | √ |  | JY/T 0192
|  |  | 30409000501 | 双子叶草本植物 茎模型 | 应以向日葵茎为参考材料，示双子叶草本植物 茎纵、横切面的结构，应示角质层、表皮、厚 角组织、薄壁组织、维管束、髓、髓射线、环 纹导管、螺纹导管、孔纹导管、筛管和伴胞、 形成层各部位 | 件 | 1～2 | √ |  | JY/T 0193
|  |  | 30409000301 | 导管、筛管结构 模型 | 显微结构的立体放大模型，包括环纹导管、螺 纹导管、网纹导管、孔纹导管及筛管，形态结 构应正确、自然 | 件 | 1～2 | √ |  | JY/T 296
|  |  | 30509002901 | 单子叶植物 茎横切 | 应能看清表皮、皮层、机械组织、散生维管束 和薄壁组织 | 片 | 5 |  | √ | JY/T 0072
|  |  | 30509003001 | 双子叶植物 茎横切 | 取材于向日葵幼茎，应能看清表皮厚角组织、 薄壁组织、髓及维管束等 | 片 | 5 |  | √ | JY/T 233
|  |  | 30509003101 | 木本双子叶植物 茎横切 | 取材于三年生椴木枝，应能看清表皮、木栓层、 厚角组织、皮层、韧皮部、形成层、木质部、 髓部和髓射线 | 片 | 15～60 | √ |  | JY/T 0073
|  |  | 30509002801 | 南瓜茎纵切 | 应能看清皮层、机械组织、薄壁组织、双韧维 管束和髓腔，在双韧维管束的纵断面上应能看 清网纹导管或环纹导管或螺纹导管中的两种和 筛管、筛板等结构 | 片 | 15～60 | √ |  | JY/T 0071

## Page28
器材类型/ 学习主题 |  |  | 分类代码 | 器材名称 | 规格 品名 教学性能要求 | 单位 | 数量 | 配备 要求 |  | 执行标准 代号 | 备注 | 实践活动建议
[8 empty] | 必 配 | 选 配
主 题 学 习 器 材 | 生 物 圈 中 的 绿 色 植 物 | 绿色 植物 的光 合作 用、 呼吸 作用 |  | 新鲜生物材料 | 多种着生方式的植物叶片、盆栽的天竺葵（或蚕 豆）、斑叶植物叶片、金鱼藻、种子等（自备） |  |  | √ |  |  | 消耗性 材料按 需补充 | 活动建议： 1.制作叶片横切片的临时 切片； 2.观察叶片的结构； 3.探究植物光合作用的条 件、原料和产物； 4.探究植物呼吸作用（如种 子的萌发）的原料和产物。 …… 活动目标： 1.认识绿色开花植物的结 构层次和生理过程，对植 物代谢的原理和规律建立 整体认识，感悟生物体结 构与功能相适应的观念； （生命观念） 2.基于植物生命现象，能 作出假设，基于给定的条 件，能实施探究实验方案， 如实记录和分析实验结 果，得出结论，发展实验 探究能力；（科学探究）
|  |  |  | 器材试剂 | 显微镜、刀片、镊子、载玻片、盖玻片、温度 计、烧杯、广口瓶、软胶塞、试管、滴管、培 养皿、酒精灯、三脚架、止水皮管夹、漏斗、 燃烧匙、玻璃棒等，酒精、碘液、氢氧化钙、 碳酸氢钠、氢氧化钠等（本标准已配）； 其他材料：玻璃板、毛笔、火柴、曲别针、黑 纸片、卫生香、小木条、蜡烛、牙刷、水彩颜 料等（自备） |  |  | √
|  |  | 30409000601 | 叶构造模型 | 以蚕豆叶为参考材料，示双子叶植物叶的构造， 示上表皮、下表皮、栅栏组织、海绵组织、主 脉、侧脉、木质部、韧皮部、形成层、气孔等 部位 | 件 | 1～2 | √ |  | JY/T 0194
|  |  | 30509003601 | 松叶横切 | 应能看清表皮、厚壁组织、内陷的气孔、树脂 道、内皮层、维管束、薄壁组织和叶肉组织等 | 片 | 5 |  | √ | JY/T 234
[13 empty] | ， | J Y / T 0 6 2 1 － 2 0 1 9

## Page29
器材类型/ 学习主题 |  |  | 分类代码 | 器材名称 | 规格 品名 教学性能要求 | 单位 | 数量 | 配备 要求 |  | 执行标准 代号 | 备注 | 实践活动建议
[8 empty] | 必 配 | 选 配
主 题 学 习 器 材 | 生 物 圈 中 的 绿 色 植 物 | 绿色 植物 的光 合作 用、 呼吸 作用 | 30509003901 | 蕨叶切片 | 应显示叶片横断面的上下表皮、栅栏组织、海 绵组织及维管束等；应至少显示1个完整的孢 子囊群的纵切面 | 片 | 5 |  | √ | JY/T 0340 |  | 3.能够学以致用，分析和 解决生产生活中的相关问 题。（社会责任）
|  |  | 30509005001 | 迎春叶横切 | 应显示叶片横断面的上下表皮、栅栏组织、海 绵组织及叶脉等 | 片 | 15～60 | √
|  |  | 30309000601 | 植物光合作用、 呼吸作用、蒸腾 作用演示器 | 由透明的有机透明容器，漏斗、上盖板、试管 及试管架组合而成 | 套 | 9～13 |  | √
|  | 绿色 植物 对生 物圈 有重 大作 用 |  | 器材试剂 | 照相机、摄像机、激光测距仪（本标准已配）； 其他材料：绘图纸、彩笔、彩泥、直尺等（自备） |  |  | √ |  |  | 消耗性 材料按 需补充 | 活动建议： 设计校园绿化方案。 …… 活动目标： 学习更多的植物相关知识， 提高审美情趣，增强爱护植 物和热爱学校的情感，形成 生态意识，参与环境保护实 践。（社会责任）

## Page30
器材类型/ 学习主题 |  |  | 分类代码 | 器材名称 | 规格 品名 教学性能要求 | 单位 | 数量 | 配备 要求 |  | 执行标准 代号 | 备注 | 实践活动建议
[8 empty] | 必 配 | 选 配
主 题 学 习 器 材 | 生 物 圈 中 的 人 | 人的 食物 来源 于环 境 |  | 新鲜生物材料 | 新鲜的羊小肠、或鸡、鹅小肠（局部）、花生 种子或其他植物种子、梨、土豆等（自备） |  |  | √ |  |  | 消耗性 材料按 需补充 | 活动建议： 1.探究常见食物中的营养 成分(如蛋白质、淀粉、脂 肪、无机盐等)和能量； 2.观察人体的消化系统； 3.测量淀粉和葡萄糖通过 透析袋的差异； 4.探究食物在口腔内的化 学性消化； 5.观察胃壁和小肠壁的微 观结构，制作小肠壁结构 的模型； 6.设计午餐食谱。 …… 活动目标： 1.认识人体消化系统的组 成、结构及其功能，感悟 结构与功能相适应的观 念；（生命观念） 2.养成合理膳食的好习 惯，初步学会运用所学的 消化系统的相关知识分析 和解决某些生活实际问 题。（社会责任）
|  |  |  | 器材试剂 | 恒温水浴锅、榨汁机、试管架、保温桶、酒精 灯、三脚架、天平、锥形瓶、温度计、漏斗、 烧杯、试管、试管刷、滴管、试管夹、刀片、 镊子、解剖针、药匙等，碘液等（本标准已配）； 其他材料：透析袋、玻璃纸、脱脂棉、牛奶、 馒头、橄榄油等（自备） |  |  | √
|  |  | 30409204101 | 人体半身模型 | 自然大，橡胶制，示消化系统、呼吸系统、 泌尿系统 | 件 | 1 | √ |  | JY/T 0158
|  |  | 30509201101 | 胃壁切片 | 应能看清粘膜皱襞、粘膜、粘膜肌层、粘膜下 层、肌层、浆膜、胃小凹和胃底腺等 | 片 | 5 |  | √ | JY/T 102
|  |  | 30509201402 | 小肠切片 | 应能看清粘膜，包括绒毛、粘膜肌层和肠腺， 粘膜下层、肌层和浆膜等 | 片 | 15～60 | √ |  | JY/T 238
J Y / T 0 6 2 1 － 2 0 1 9

## Page31
器材类型/ 学习主题 |  |  | 分类代码 | 器材名称 | 规格 品名 教学性能要求 | 单位 | 数量 | 配备 要求 |  | 执行标准 代号 | 备注 | 实践活动建议
[8 empty] | 必 配 | 选 配
主 题 学 习 器 材 | 生 物 圈 中 的 人 | 人体 生命 活动 的能 量供 给 （呼 吸系 统) |  | 新鲜生物材料 | 新鲜的羊肺（局部）、气管（局部）等（自备） |  |  | √ |  |  | 消耗性 材料按 需补充 | 活动建议： 1.观察呼吸系统的主要组 成结构； 2.模拟膈肌的运动，演示 呼吸过程； 3.测量肺活量； 4.验证人体呼出气体中含 有较多的二氧化碳。 …… 活动目标： 1.使用物理模型和分析推 理的方式，认识呼吸生理 过程，能将宏观现象与微 观生理过程相统一，建立 实事求是、科学求证的研 究思路；（科学思维） 2.关注运动中的呼吸调 整，同时关注呼吸系统健 康，养成良好的呼吸方式 和生活习惯，利用科学的 原理和概念向他人传播健 康生活理念。（社会责任）
|  |  |  | 器材试剂 | 玻璃钟罩、玻璃管、三通连接管，软胶塞、烧 杯等，氢氧化钙、酒精等（本标准已配）； 其他材料：蜡烛、橡皮膜、气球等（自备） |  |  | √
|  |  | 30409200601 | 喉解剖模型 | 应正确显示喉软骨、喉肌、喉腔、喉口等结构 特征 | 件 | 1～2 | √ |  | JY/T 0161
|  |  | 30409200701 | 肺泡模型 | 应正确显示细支气管、呼吸性细支气管、肺泡 管、肺泡囊、肺泡、肺泡隔、肺动脉、肺静脉、 肺泡毛细血管网、支气管动脉、支气管静脉、 平滑肌、弹性纤维等结构特征 | 件 | 1～2 | √ |  | JY/T 0162
|  |  | 30409203001 | 人体呼吸运动 模型 | 电动式，通过胸骨、肋、肺、气管、膈等模型 部件，结合动力驱动组成呼吸运动模型的运行 系统，应能模拟人体呼吸运动过程 | 件 | 1 |  | √ | JY/T 0563 | 鼓励用 动画软 件替代
|  |  | 30409203101 | 膈肌运动模拟器 | 高度250 mm±15 mm，宽度或直径220 mm±15 mm， 膈的直径（或长径）≥170 mm；应模拟显示胸 腔、膈、气管、支气管、肺（或肺泡）等结构 | 件 | 1～2 | √ |  | JY/T 0553
|  |  | 30314000301 | 肺活量计 | 量程0 mL～9999 mL，分辨力5 mL | 台 | 1 |  | √

## Page32
器材类型/ 学习主题 |  |  | 分类代码 | 器材名称 | 规格 品名 教学性能要求 | 单位 | 数量 | 配备 要求 |  | 执行标准 代号 | 备注 | 实践活动建议
[8 empty] | 必 配 | 选 配
主 题 学 习 器 材 | 生 物 圈 中 的 人 | 人体 生命 活动 的能 量供 给 （血 液循 环系 统) |  | 新鲜生物材料 | 鸡心、活小鱼、蝌蚪、水蚤、鸡血等（自备） |  |  | √ |  |  | 消耗性 材料按 需补充 | 活动建议： 1.观察人血涂片； 2.观察小鱼尾鳍内血液流 动现象； 3.观察心脏的结构； 4.观察各种血管结构； 5.观察水蚤的心脏跳动； 6.探究运动对心率的影响； 7.测量血压； 8.模拟“血型鉴定”。 …… 活动目标： 1.认识血液循环系统的结 构组成及其生理功能，感 悟结构与功能相适应的观 点；（生命观念） 2.在生活中尝试解读血常 规化验的主要数据和心电 图等信息，形成关注血压 的意识和珍爱生命的观 念，逐步养成良好的生活 运动习惯，能利用科学的 原理和概念向他人传播健 康生活理念。（社会责任）
|  |  |  | 器材试剂 | 显微镜、放大镜、量筒、培养皿、解剖刀、计 数器等，ABO血型鉴定实验盒等（本标准已配） |  |  | √
|  |  | 30509202401 | 人血涂片 | 染色均匀，能看清红血细胞和白血细胞，细胞 不重叠、无变形和自溶现象 | 片 | 15～60 | √ |  | JY/T 95
|  |  | 30509201301 | 动静脉血管横切 | 取材于哺乳动物的腹主动脉和下腔静脉，内皮 应90%以上完整 | 片 | 15～60 | √ |  | JY/T 237
|  |  | 30509201501 | 肺血管注射切片 | 能看清由肺动脉形成的包绕肺泡外的毛细血管网 | 片 | 5 |  | √ | JY/T 244
|  |  | 30509201601 | 肾血管注射切片 | 能看清肾皮质中血管的分布，肾小体的毛细血 管网和髓质中并行的血管 | 片 | 5 |  | √ | JY/T 245
|  |  | 30409200501 | 心脏解剖模型 | 三倍自然大，示上腔静脉、下腔静脉、主动脉、 肺动脉、动脉韧带、左冠状动脉、右冠状动脉、 冠状窦，左心房、右心房、左心室、右心室、 二尖瓣、三尖瓣、主动脉瓣、肺动脉瓣、卵圆 窝、冠状窦口 | 件 | 1～2 | √ |  | JY/T 0160
|  |  | 30409200502 | 心脏解剖模型 | 自然大，示上腔静脉、下腔静脉、主动脉、肺 动脉、左心房、右心房、左心室、右心室 | 件 | 9～13 | √ |  | JY/T 0160
|  |  | 30409202201 | 心搏与血液循环 模型 | 动态演示心动周期及大小循环，心壁可收缩及 瓣膜可启闭 | 件 | 1 |  | √
|  |  | 40201000101 | 听诊器 | 医用 | 个 | 1～2 |  | √ | YY 91035 -1999
）
|  |  | 40201000201 | 血压计 | 汞柱式，带听诊器 | 个 | 9～13 | √ |  | GB 3053 | 二选一
|  |  | 40201000211 | 电子血压计 | 数字式液晶显示，量程0 mmHg～299 mmHg， 分辨力3 mmHg

## Page33
器材类型/ 学习主题 |  |  | 分类代码 | 器材名称 | 规格 品名 教学性能要求 | 单位 | 数量 | 配备 要求 |  | 执行标准 代号 | 备注 | 实践活动建议
[8 empty] | 必 配 | 选 配
主 题 学 习 器 材 | 生 物 圈 中 的 人 | 人体 代谢 废物 的排 出 |  | 新鲜生物材料 | 羊的肾脏，尿液等（自备） |  |  | √ |  |  | 消耗性 材料按 需补充 | 活动建议： 1.观察泌尿系统； 2.观察尿液形成过程； 3.测定尿液主要成分； 4.观察皮肤（包括汗腺） 结构。 …… 活动目标； 1.认识泌尿系统的结构组 成及其生理功能，感悟结 构与功能相适应的观念； （生命观念） 2.能利用科学的原理解释 生活现象，尝试解释透析 的原理，认同排尿对机体 水、盐平衡和维持正常代 谢具有重要作用，关注泌 尿系统健康，崇尚健康文 明的生活方式。（社会责任）
|  |  |  | 器材试剂 | 显微镜、解剖器等，尿糖试纸等（本标准已配） |  |  | √
|  |  | 30409201401 | 男性泌尿生殖系 统模型 | 自然大，结构清晰，位置精准，比例适宜 | 件 | 1 | √ |  | JY/T 298
|  |  | 30409201501 | 女性泌尿生殖系 统模型 | 自然大，结构清晰，位置精准，比例适宜 | 件 | 1 | √ |  | JY/T 297
|  |  | 30409201801 | 肾单位、肾小体 模型 | 肾单位模型≥400 mm×240 mm，示肾小体、肾 小管和集合管等；肾小体模型直径≥100 mm， 半剖，示肾小球、肾小囊、入球小动脉和出球 小动脉等 | 件 | 1～2 | √ |  | JY/T 0319
|  |  | 30509201201 | 肾脏纵切 | 应能看清经过肾门的肾脏整体纵断面，并区分 皮质、髓质和皮质外的被膜 | 片 | 5 |  | √ | JY/T 103
|  |  | 30409202901 | 尿的形成动态 模型 | 应清晰显示1个肾单位和集合管，以及小叶间 动脉、小叶间静脉和包绕在肾小管周围的球后 毛细血管网等组成的模式结构，能动态显示滤 过和重吸收的过程 | 件 | 1 |  | √ | JY/T 0564 | 鼓励用 动画软 件替代
|  |  | 30409201601 | 皮肤结构模型 | 可看到表皮层、真皮层、汗腺及毛囊，表皮层 可看到角质层与表皮深层形态结构、真皮层可 看到神经末梢和血管 | 件 | 1～2 |  | √ | JY/T 0315
|  |  | 30509200102 | 人皮过毛囊切片 | 应能看清表皮、真皮和皮下组织 | 片 | 5 |  | √ | JY/T 91
|  |  | 30509200202 | 人皮过汗腺切片 | 应能看清表皮、真皮和皮下组织 | 片 | 5 |  | √ | JY/T 92

## Page34
器材类型/ 学习主题 |  |  | 分类代码 | 器材名称 | 规格 品名 教学性能要求 | 单位 | 数量 | 配备 要求 |  | 执行标准 代号 | 备注 | 实践活动建议
[8 empty] | 必 配 | 选 配
主 题 学 习 器 材 | 生 物 圈 中 的 人 | 人体 通过 神经 系统 和内 分泌 系统 调节 生命 活动 |  | 新鲜生物材料 | 蝌蚪、牛的眼球等（自备） |  |  |  | √ |  | 消耗性 材料按 需补充 | 活动建议： 1.观察神经系统的组成和 结构； 2.观察某些反射活动（如 膝跳反射）； 3.训练小动物建立某种条 件反射； 4.测定学习时间、反应 速度； 5.观察人体对外界环境的 感觉器官（如眼球、耳） 的结构； 6.听力测试； 7.皮肤感受“冷”“温” 刺激实验； 8.探究甲状腺激素对动物 （如蝌蚪）发育的影响。 …… 活动目标： 1.认识人体神经系统及感 觉器官的结构与功能，具 有结构与功能相适应的观 念；（生命观念） 2.认识神经系统在人类生 命活动中的重要地位，神 经调节的重要意义，认识 神经调节和体液调节异常 的现象，关注糖尿病、甲 亢等激素失调所造成的疾 病，养成健康文明的生活 方式，并向他人宣传。（社 会责任）
|  |  |  | 器材试剂 | 透明水槽，甲状腺激素等（自备） |  |  |  | √
|  |  | 30409200301 | 眼球解剖模型 | 6倍自然大，应采用硬质热塑性塑料制作，角 膜、虹膜应完整显示，两者和眼球内的晶状体、 玻璃体分别可拆下，各部的肌肉、膜壁、血管 和神经等的形态结构、位置、比例、颜色均应 正确自然 | 件 | 9～13 | √ |  | JY/T 0164
|  |  | 30409200401 | 眼球仪 | 由放大的成人眼球模型、晶状体曲度调节器、 光源、矫正镜盘、视网膜成像显示屏及手持式 显示屏等组成 | 件 | 1 | √ |  | JY/T 0562
|  |  | 30409201202 | 耳解剖模型 | 6倍自然大，应完整显示外耳道、鼓膜、听小 骨、鼓室、咽鼓管、鼓膜张肌、乳突窦、前庭、 骨半规管、耳蜗、前庭窗、蜗窗、前庭蜗神经 等结构 | 件 | 1～2 | √ |  | JY/T 0165
|  |  | 30409200801 | 脑解剖模型 | 自然大，大脑做正中矢状切面，左侧脑半球经 外侧沟向枕部再做水平切面，并保留完整的脑 干形态，应示大脑、小脑、延髓、脑桥、上下 丘、胼胝体、透明隔、嗅球、视神经、动眼神 经等部位 | 件 | 1～2 | √ |  | JY/T 0163
|  |  | 30509200902 | 脊髓横切 | 应能看清被膜、灰质和白质 | 片 | 9～13 | √ |  | JY/T 100
|  |  | 30509201001 | 运动神经末梢 装片 | 应能看清完整的神经纤维及其分枝伸向肌纤维 形成运动终板 | 片 | 9～25 |  | √ | JY/T 101
|  |  | 30801010101 | 橡皮锤 | 膝跳反射用 | 把 | 4～8 | √

## Page35
器材类型/ 学习主题 |  |  | 分类代码 | 器材名称 | 规格 品名 教学性能要求 | 单位 | 数量 | 配备 要求 |  | 执行标准 代号 | 备注 | 实践活动建议
[8 empty] | 必 配 | 选 配
主 题 学 习 器 材 | 动 物 的 运 动 和 行 为 | 动 物 的 运 动 |  | 新鲜生物材料 | 蚂蚁、蜗牛、蚯蚓、哺乳动物（羊、牛为宜）的 胫骨、关节和腓肠肌、鸡翅、鱼肋骨等（自备） |  |  | √ |  |  | 消耗性 材料按 需补充 | 活动建议： 1.观察动物（如蚂蚁、蜗 牛、蚯蚓等）多种多样的 运动形式； 2.观察脊椎动物的肌肉、 骨骼和关节的基本结构； 3.制作伸肘和屈肘模型； 4.观察动物的不同行为； 5.探究蚂蚁或其他动物的 行为。 …… 活动目标： 1.认识动物的运动方式和 相关结构，能从器官协调 的角度解释运动完成的原 理，感悟生物体结构与功 能的适应性；（生命观念） 2.探究动物的行为过程， 依据实验目的完成实验设 计并取得预期结果，能与 他人交流自己的实验设计 和操作方法，与他人讨论 实验结果。（科学探究）
|  |  |  | 器材试剂 | 放大镜、解剖盘、解剖器、酒精灯、试管、钢 手锯等，蔗糖、盐酸等（本标准已配）； 其他材料：玻璃板、线、硬纸盒、硬纸板、胶 带、螺钉、皮筋等（自备） |  |  | √
|  |  | 30409200201 | 人体骨骼模型 | 850 mm，各部分骨的形态特征，应正确清晰， 富有真实感，骨缝应清楚，骨性鼻腔，眶及所 有孔，管、沟、裂显示应正确自然 | 件 | 1 | √ |  | JY/T 0159
|  |  | 30409200202 | 人体骨骼模型 | 1700 mm，各部分骨的形态特征，应正确清晰， 富有真实感，骨缝应清楚，骨性鼻腔，眶及所 有孔，管、沟、裂显示应正确自然 | 件 | 1 |  | √
|  |  | 30409202301 | 人体肌肉模型 | 850 mm全身，示浅层肌及部分深层肌 | 件 | 1 | √ |  | JY/T 0357
|  |  | 30409202401 | 肘关节活动模型 | 附肩胛骨 | 件 | 1 |  | √
|  |  | 30509104402 | 兔骨骼标本 | 干制 | 盒 | 1 |  | √ | JY/T 154
|  |  | 30509104502 | 鱼骨骼标本 | 干制 | 盒 | 1 |  | √ | JY/T 279
|  |  | 30509104602 | 蛙骨骼标本 | 干制 | 盒 | 1 |  | √ | JY/T 280
|  |  | 30509104702 | 鸽骨骼标本 | 干制 | 盒 | 1 |  | √ | JY/T 281
|  | 动 物 的 行 为 |  | 新鲜生物材料 | 蚂蚁、小鼠、豚鼠或仓鼠等（自备） |  |  | √ |  |  | 消耗性 材料按 需补充
|  |  |  | 器材试剂 | 放大镜、解剖器、电子秒表等（本标准已配）； 其他材料：糖、面包、硬纸盒、硬纸板、玻璃 板、透明塑料瓶等（自备） |  |  | √

## Page36
器材类型/ 学习主题 |  |  | 分类代码 | 器材名称 | 规格 品名 教学性能要求 | 单位 | 数量 | 配备 要求 |  | 执行标准 代号 | 备注 | 实践活动建议
[8 empty] | 必 配 | 选 配
主 题 学 习 器 材 | 生 物 的 生 殖 、 发 育 与 遗 传 | 人 的 生 殖 和 发 育 | 30509201802 | 卵巢切片 | 应能看清卵巢上皮、白膜、皮质、髓质和卵巢 门等结构；示成熟卵泡中的卵丘、卵细胞、透 明带等结构 | 片 | 5 |  | √ | JY/T 249 |  | 活动建议： 1.观察人的生殖系统、精 巢、卵巢切片等； 2.观察昆虫和蛙的生活史 标本； 3.饲养家蚕，观察家蚕的 生殖与发育； 4.观察鸡卵的结构； 5.孵化鸡卵，观察孵化全 过程； 6.观察果实和种子并探究 其适应传播的结构； 7.植物的扦插和嫁接； 8.植物组织培养。 …… 活动目标： 1.了解人体的生殖系统可 以产生两性生殖细胞，提 高青春期自我保护的意 识，形成尊重生命和孝敬 父母的正确人生态度；（社 会责任） 2.了解昆虫、鸟类、两栖 类等不同动物的发育方 式，在长期培养的观察和 记录过程中，培养坚持不 懈、持之以恒的耐心与责 任感，提升动物保护意识； （社会责任）
|  |  | 30509201702 | 精巢切片 | 应能看清精巢外层的致密结缔组织白膜，曲细 精管的各种断面和结缔组织间质等 | 片 | 5 |  | √ | JY/T 248
|  |  | 30509201901 | 精子涂片 | 应能看清精子头、颈和尾三部 | 片 | 5 |  | √ | JY/T 250
|  | 动 物 的 生 殖 和 发 育 |  | 新鲜生物材料 | 蚕种、家蚕、桑叶、新鲜受精鸡卵或鸭卵、蛙 的受精卵等（自备） |  |  | √ |  |  | 消耗性 材料按 需补充
|  |  |  | 器材试剂 | 放大镜、培养皿、孵化器、解剖剪、镊子等（本 标准已配）； 其他材料：纸盒等（自备） |  |  | √
|  |  | 30509103912 | 家蚕生活史标本 | 干制或包埋 | 盒/块 | 1 | √ |  | JY/T 0325
|  |  | 30509103612 | 蝗虫生活史标本 | 干制或包埋 | 盒/块 | 1 | √ |  | JY/T 150
|  |  | 30509103712 | 蜜蜂生活史标本 | 干制或包埋 | 盒/块 | 1 | √ |  | JY/T 151 |  |  | ； | J Y / T 0 6 2 1 － 2 0 1 9
|  |  | 30509104012 | 菜粉蝶生活史 标本 | 干制或包埋 | 盒/块 | 1 | √ |  | JY/T 0320
|  |  | 30509100911 | 蛙发育顺序标本 | 浸制c或包埋 | 瓶/块 | 1 | √ |  | JY/T 148

## Page37
器材类型/ 学习主题 |  |  | 分类代码 | 器材名称 | 规格 品名 教学性能要求 | 单位 | 数量 | 配备 要求 |  | 执行标准 代号 | 备注 | 实践活动建议
[8 empty] | 必 配 | 选 配
主 题 学 习 器 材 | 生 物 的 生 殖 、 发 育 与 遗 传 | 植 物 的 生 殖 |  | 新鲜生物材料 | 接穗和砧木：如蟹爪兰和仙人掌；用储藏器官 繁殖的植物：如马铃薯、水仙、大蒜等；扦插 繁殖的植物：如薄荷、葡萄、月季、秋海棠、 仙人掌等；压条繁殖的植物：如葡萄、草莓等； 成熟的果实：如大豆、蒲公英、苍耳、虞美人、 油菜、凤仙花等（自备） |  |  | √ |  |  | 消耗性 材料按 需补充 | 3.认识植物的有性生殖和 无性生殖方式，了解两类 生殖方式在进化与适应环 境方面的不同意义，形成 结构与功能相适应的观念 和生物进化观念。（生命 观念）
|  |  |  | 器材试剂 | 超净工作台、高压灭菌器、光照培养箱、广口 瓶、解剖刀、解剖剪、镊子、花盆、刀片、枝 剪等，植物组织培养基试剂盒等（本标准已配）； 其他材料：塑料薄膜、胶带、麻线、牙签、木 夹等（自备） |  |  | √
|  | 生 物 的 遗 传 和 变 异 |  | 新鲜生物材料 | 小麦或萝卜种子、大小不同的两个品种的花生 果实等（自备） |  |  | √ |  |  | 消耗性 材料按 需补充 | 活动建议： 1.观察人染色体； 2.模拟精子和卵细胞的随 机结合； 3.探究花生果实大小的 变异； 4.观察性状遗传规律。 …… 活动目标： 了解生物的遗传与变异， 能描述染色体、DNA 和基 因的关系，知道遗传性状 是由基因控制，能基于生 物学事实和证据，探讨、 阐释生物遗传和变异的现 象及规律。（科学思维、 科学探究）
|  |  |  | 器材试剂 | 放大镜、培养皿、镊子、软尺（本标准已配）； 其他材料：坐标纸、黑白棋子、纸盒、彩色铅 笔、彩色纸片等（自备） |  |  | √
|  |  | 30509203101 | 正常人染色体 装片 | 多重染色 | 片 | 15～60 | √
|  |  | 30509000902 | 验证基因分离规 律玉米标本 | 干制，玉米穗，呈现玉米遗传的性状表现规律 | 套 | 9～13 |  | √ | JY/T 0353

## Page38
器材类型/ 学习主题 |  |  | 分类代码 | 器材名称 | 规格 品名 教学性能要求 | 单位 | 数量 | 配备 要求 |  | 执行标准 代号 | 备注 | 实践活动建议
[8 empty] | 必 配 | 选 配
主 题 学 习 器 材 | 生 物 的 多 样 性 | 无 脊 椎 动 物 |  | 新鲜生物材料 | 水螅、涡虫、水蚤、蚯蚓、缢蛏（或文蛤、扇 贝等）、蝴蝶等（自备） |  |  | √ |  |  | 消耗性 材料按 需补充 | 活动建议： 观察不同种类无脊椎典型 动物的外部形态和结构， 如：腔肠动物（海葵等）、 扁形动物（囊虫等）、线 形动物（蛔虫等）、环节 动物（蚯蚓等）、双壳类 动物（缢蛏等）、节肢类 动物（昆虫等）。 …… 活动目标： 了解无脊椎动物类群丰 富、种类繁多，认同系统 分类方法建立的必要性， 从进化的角度认识生物的 多样性，形成敬畏自然、 热爱生命的意识，形成生 物进化的观念。（生命观 念、科学探究、社会责任）
|  |  |  | 器材试剂 | 显微镜、放大镜、烧杯、滴管、镊子、培养皿 等（本标准已配）； 其他材料：玻璃板、脱脂棉等（自备） |  |  | √
|  |  | 30509101211 | 海葵标本 | 浸制c或包埋 | 瓶/块 | 1 |  | √ | JY/T 282
|  |  | 30509101311 | 海蛰标本 | 浸制c或包埋 | 瓶/块 | 1 |  | √ | JY/T 283
|  |  | 30509104802 | 珊瑚标本 | 干制 | 盒 | 1 |  | √ | JY/T 284
|  |  | 30509108201 | 水螅带芽整体 装片 | 结构应清晰且典型 | 片 | 5 |  | √
|  |  | 30509106301 | 水螅纵切 | 触手处可见刺细胞，消化道剖面完整 | 片 | 5 |  | √ | JY/T 81
|  |  | 30509108301 | 水螅过精巢横切 | 应能看清精巢、外胚层、内胚层、中胶层和消 化循环腔 | 片 | 5 |  | √ | JY/T 256
|  |  | 30509108401 | 水螅过卵巢横切 | 应能看清卵巢、外胚层、内胚层、中胶层和消 化循环腔 | 片 | 5 |  | √ | JY/T 257
|  |  | 30509106901 | 囊虫装片 | 应能看清头节上的4个吸盘和顶突部分的小钩 | 片 | 5 |  | √ | JY/T 260
|  |  | 30409100701 | 血吸虫模型 | 雌雄合抱，可拆装 | 件 | 1 |  | √
|  |  | 30509107001 | 血吸虫雌雄合抱 装片 | 应能看清雌、雄虫的各部主要结构：口吸盘、 腹吸盘、精巢和卵巢等 | 片 | 5 |  | √ | JY/T 261
|  |  | 30509107101 | 血吸虫雄虫装片 | 应能看清雄虫体较短粗，虫体应形态正常、不 扭曲 | 片 | 5 |  | √ | JY/T 263
[13 empty] | ） | J Y / T 0 6 2 1 － 2 0 1 9
|  |  | 30509107201 | 血吸虫雌虫装片 | 应能看清雌性虫体细长，后半部较粗，虫体应 形态正常、不扭曲 | 片 | 5 |  | √ | JY/T 264
|  |  | 30509101011 | 蛔虫标本 | 雌、雄各一条，浸制c或包埋 | 瓶/块 | 1 | √
|  |  | 30509106401 | 蚯蚓横切 | 应能看清表皮、肌层、体腔等结构 | 片 | 5 |  | √ | JY/T 82

## Page39
器材类型/ 学习主题 |  |  | 分类代码 | 器材名称 | 规格 品名 教学性能要求 | 单位 | 数量 | 配备 要求 |  | 执行标准 代号 | 备注 | 实践活动建议
[8 empty] | 必 配 | 选 配
主 题 学 习 器 材 | 生 物 的 多 样 性 | 无 脊 椎 动 物 | 30409100501 | 蚯蚓解剖模型 | 一半完整，可见环带；另一半剖面，示消化系 统、循环系统、神经系统 | 件 | 1 |  | √ | JY/T 0314
|  |  | 30509105012 | 节肢动物标本 | 常见六种以上，干制或包埋 | 盒/块 | 1 | √ |  | JY/T 0551
|  |  | 30509105112 | 昆虫标本 | 常见六种以上，干制或包埋 | 盒/块 | 1 | √ |  | JY/T 0552
|  |  | 30509107601 | 家蚊(雌)刺吸式 口器装片 | 应显示复眼、触角、上唇、舌、上颚、下颚、 下唇、下颚须和唇瓣等结构 | 片 | 5 |  | √ | JY/T 0335
|  |  | 30509110201 | 蝶虹吸式口器 装片 | 应显示盘卷的下颚外叶、下唇须，复眼和触角 等结构 | 片 | 5 |  | √
|  |  | 30509110301 | 蝗虫咀嚼式口器 装片 | 应显示上唇、左上颚、右上颚、左下颚、右下 颚、舌和下唇等结构 | 片 | 5 |  | √
|  | 脊 椎 动 物 |  | 新鲜生物材料 | 鲫鱼（或其他常见鱼）、青蛙或牛蛙、蝌蚪等 （自备） |  |  | √ |  |  | 消耗性 材料按 需补充 | 活动建议： 1.观察鱼类、两栖类、鸟 类和哺乳动物类等脊椎动 物活体材料或标本； 2.参加爱鸟周活动。 …… 活动目标： 了解脊椎动物的主要类 群，能够从外部形态、生 理结构等方面了解各种动 物分别适应水生生活或陆 地生活的主要特征，形成 结构与功能相适应的观 念。（生命观念、科学探 究、社会责任）
|  |  |  | 器材试剂 | 解剖盘、滴管、镊子、鱼缸、钢手锯、钢丝钳、 羊角锤、活扳手等（本标准已配）； 其他材料：脱脂棉、红墨水等（自备） |  |  | √
|  |  | 30509100111 | 鱼解剖标本 | 浸制c或包埋 | 瓶/块 | 1 |  | √ | JY/T 144
|  |  | 30509100211 | 蛙解剖标本 | 浸制c或包埋 | 瓶/块 | 1 |  | √ | JY/T 145
|  |  | 30509100511 | 鸽解剖标本 | 浸制c或包埋 | 瓶/块 | 1 |  | √ | JY/T 146
|  |  | 30509100611 | 兔解剖标本 | 浸制c或包埋 | 瓶/块 | 1 |  | √ | JY/T 147

## Page40
器材类型/ 学习主题 |  |  | 分类代码 | 器材名称 | 规格 品名 教学性能要求 | 单位 | 数量 | 配备 要求 |  | 执行标准 代号 | 备注 | 实践活动建议
[8 empty] | 必 配 | 选 配
主 题 学 习 器 材 | 生 物 的 多 样 性 | 植物 |  | 新鲜生物材料 | 水绵、衣藻等，泥炭藓、葫芦藓、地钱等，具 孢子囊的肾蕨、铁线蕨等（自备） |  |  | √ |  |  | 消耗性 材料按 需补充 | 活动建议： 1.观察苔藓、蕨类和种子 植物； 2.观察池塘水中的藻类或 藻类标本、模型和装片； 3.认识校园内的植物并挂 分类标识牌。 …… 活动目标： 认识不同植物类群，分析 不同植物类群的主要特征 并归纳异同点，认同生物 多样性是生物进化的结 果，认识其生态价值，能 自觉采取正确的方式保护 生物多样性。（生命观念、 科学探究、社会责任）
|  |  |  | 器材试剂 | 放大镜、显微镜、滴管、水网等（本标准已配） |  |  | √
|  |  | 30509101011 | 苔藓类植物标本 | 浸制c或包埋 | 瓶/块 | 1 |  | √
|  |  | 30509101111 | 蕨类植物标本 | 浸制c或包埋 | 瓶/块 | 1 |  | √
|  |  | 30509101211 | 裸子植物标本 | 浸制c或包埋 | 瓶/块 | 1 |  | √
|  |  | 30509101311 | 被子植物标本 | 棉、大豆、小麦和玉米四种，浸制c或包埋 | 瓶/块 | 1 |  | √
|  |  | 30509000611 | 珍贵植物保色 标本 | 浸制c或包埋 | 瓶/块 | 1 |  | √
|  |  | 30509006701 | 团藻装片 | 团藻应基本呈球形，无明显收缩、压碎等情况 | 片 | 5 |  | √ | JY/T 251
|  |  | 30509003701 | 胞间连丝切片 | 应能看清胞间连丝将两个相邻细胞的原生质体 连在一起 | 片 | 5 |  | √ | JY/T 235
|  |  | 30509000321 | 褐藻类标本 | 海带等四种，浸制c或包埋或覆膜，清楚显示组 成藻体的“叶片”、柄部和固着器等基本结构 | 瓶/块 /套 | 1 |  | √ | JY/T 0549
|  |  | 30509000421 | 红藻类标本 | 紫菜等四种，浸制c或包埋或覆膜，各标本应 形态完整，能清楚显示组成藻体的“叶片”、 柄部和固着器等基本结构 | 瓶/块 /套 | 1 |  | √ | JY/T 0550
|  |  | 30409005101 | 衣藻模型 | 一半完整，一半为剖面展示内部结构，杯状叶 绿体可以分离、拆卸 | 件 | 1 |  | √
[13 empty] | 、 | J Y / T 0 6 2 1 － 2 0 1 9
|  |  | 30509006301 | 衣藻装片 | 应显示细胞壁、杯状叶绿体、细胞核、鞭毛等 结构 | 片 | 5 |  | √ | JY/T 0337
|  |  | 30509006601 | 水绵装片 | 结构应清晰且典型 | 片 | 15～60 |  | √
|  |  | 30509006501 | 水绵接合生殖 装片 | 应包括有营养细胞和接合生殖各期的藻丝，细 胞不收缩，藻丝不堆集或缠绕 | 片 | 5 |  | √ | JY/T 236

## Page41
器材类型/ 学习主题 |  |  | 分类代码 | 器材名称 | 规格 品名 教学性能要求 | 单位 | 数量 | 配备 要求 |  | 执行标准 代号 | 备注 | 实践活动建议
[8 empty] | 必 配 | 选 配
主 题 学 习 器 材 | 生 物 的 多 样 性 | 微 生 物 |  | 新鲜生物材料 | 香菇、平菇、木耳、青霉、酵母菌培养液等 （自备） |  |  | √ |  |  | 消耗性 材料按 需补充 | 活动建议： 1.观察病毒、细菌和真菌； 2.制作孢子印； 3.探究微生物的生活环境。 …… 活动目标： 了解微生物的类群特征、 典型的共性和特性以及与 人类的关系，基于生物学 事实和证据，进行比较和 分析，探讨、阐释微生物 在物质循环中的作用，分 析微生物在适应环境中的 生存策略、特有的生命现 象及规律。（生命观念、 科学探究、社会责任）
|  |  |  | 器材试剂 | 恒温培养箱、显微镜、放大镜、培养皿、接种 环、镊子、解剖针、盖玻片、载玻片等，碘液、 蔗糖等（本标准已配）； 其他材料：标签纸、胶带、白纸、黑纸、吸水 纸等（自备) |  |  | √
|  |  | 30409310101 | 病毒模型 | 放大100万倍，示噬菌体的解剖结构和特征 | 件 | 1～2 |  | √
|  |  | 30409310201 | 细菌模型 | 示细菌的横截面，鞭毛、包涵体、质粒和染色 体的典型构造 | 件 | 1～2 |  | √
|  |  | 30509300201 | 细菌三型涂片 | 示球菌、杆菌、螺旋菌三种形态 | 片 | 15～60 | √ |  | JY/T 78
|  |  | 30509300301 | 酵母菌装片 | 应能看清细胞壁、细胞核、细胞质、液泡和细 胞膜等结构，可见芽体 | 片 | 15～60 | √ |  | JY/T 79
|  |  | 30509300101 | 青霉装片 | 应能看清分生孢子梗和顶端的扫帚枝，菌丝、 孢子梗、孢子应无收缩 | 片 | 15～60 | √ |  | JY/T 0076
|  |  | 30509300401 | 曲霉装片 | 应能看清营养菌丝及其上的分生孢子梗、顶囊 和顶端的分生孢子 | 片 | 15～60 | √ |  | JY/T 252
|  |  | 30509300601 | 黑根霉装片 | 结构应清晰且典型 | 片 | 5 |  | √
|  |  | 30509300501 | 伞蕈切片 | 菌柄居中，菌褶、担子和担孢子不收缩 | 片 | 5 |  | √ | JY/T 253

## Page42
器材类型/ 学习主题 |  |  | 分类代码 | 器材名称 | 规格 品名 教学性能要求 | 单位 | 数量 | 配备 要求 |  | 执行标准 代号 | 备注 | 实践活动建议
[8 empty] | 必 配 | 选 配
主 题 学 习 器 材 | 生 物 技 术 | 食品 腐败 与 食品 保存 |  | 新鲜生物材料 | 酵母等（自备） |  |  | √ |  |  | 消耗性 材料按 需补充 | 活动建议： 1.演示发酵现象； 2.制作米酒、酸奶、面酱 等发酵食品； 3.制作沼气发酵装置； 4.探究食物腐败的原因和 保存的方法； 5.收集和交流有关克隆技 术、转基因生物的资料。 …… 活动目标： 1.了解科学史上鹅颈瓶等 经典实验的设计思路和研 究结论，认识发酵现象和微 生物的特性，能在生活中关 注食品保存的方法，并指导 生活实践；（科学探究） 2.认识生物技术的重要意 义及带来的社会效益和经 济效益，提高学习新技术的 兴趣和意愿。（社会责任）
|  |  |  | 器材试剂 | 电磁炉、酒精灯、试管、试管夹、烧杯、玻璃 管、玻璃弯管等（本标准已配）； 其他材料：澄清的肉汤或其他新鲜食物、气球 等（自备) |  |  | √
|  | 运用 发酵 技术 |  | 新鲜生物材料 | 糯米、酒曲、乳酸菌、鲜牛奶、酸奶、酵母菌、 霉菌等（自备） |  |  | √ |  |  | 消耗性 材料按 需补充
|  |  |  | 器材试剂 | 显微镜、恒温培养箱、天平、烧杯、广口瓶、 玻璃管、玻璃棒、止水皮管夹、橡皮塞、橡皮 管、载玻片、盖玻片等，碘液等（本标准已配）； 其他材料：吸水纸、蒸笼、纱布等（自备） |  |  | √
|  |  | 40106000501 | 酸奶机 | 全自动，304不锈钢或食品级塑料内胆 | 台 | 1 |  | √
J Y / T 0 6 2 1 － 2 0 1 9
|  |  | 30309003502 | 果酒果醋发酵 装置 | 透明，最大容积1 L，采用安全、环保材质， 具水封及气泡限速装置 | 个 | 9～13 |  | √

## Page43
器材类型/ 学习主题 |  |  | 分类代码 | 器材名称 | 规格 品名 教学性能要求 | 单位 | 数量 | 配备 要求 |  | 执行标准 代号 | 备注 | 实践活动建议
[8 empty] | 必 配 | 选 配
主 题 学 习 器 材 | 健 康 地 生 活 | 传染 病和 免疫 | 30509109701 | 蛔虫卵装片 | 结构应清晰且典型 | 片 | 5 |  | √ |  |  | 活动建议： 1.调查当地常见的几种遗 传病和主要传染病； 2.观察蛔虫卵； 3.探究酒精（或烟草浸出 液）对水蚤心率的影响； 4.模拟练习人工呼吸或止 血包扎； 5.模拟练习老年突发性疾 病（如心血管病）的急救； 6.设计旅行药箱的药物 清单。 …… 活动目标： 学会应用生物学知识解决 生活中的实际问题，在传 染病防控等社会问题上能 理性分析；认识吸烟、酗 酒等不良生活习惯和行为 有损健康，以及吸毒的危 害，能采取正确的行为， 提升健康意识，形成良好 的行为习惯和社会适应能 力，提升珍爱生命、自我 管理的意识。（科学探究、 社会责任）
|  | 酗 酒、 吸烟 的危 害以 及医 药常 识 |  | 新鲜生物材料 | 水蚤（自备） |  |  | √ |  |  | 消耗性 材料按 需补充
|  |  |  | 器材试剂 | 放大镜、电子秒表、镊子、培养皿、滴管、载 玻片、盖玻片等，酒精等（本标准已配）； 其他材料：脱脂棉、纱布、绷带、三角巾等（自备) |  |  | √
|  |  | 30409203301 | 护理人模型 | 1700 mm；采用热塑弹性体混合胶材料；解剖标 志准确，可支持心肺复苏（胸外按压、人工呼 吸）等急救操作 | 件 | 1 |  | √
注：a 以LED作为直接光源的LED显示屏或以LED作为背光源的显示屏，宜符合IEC/TR 62778规定的RG0风险等级要求。 b 是指此类化学品均被列入《危险化学品目录》（2015版），应存放于化学实验室的危险化学品储存柜；并依据《易制爆危险化学品名录》、《易制毒化学品管理条例》，注明这些 危险化学品是否为易制爆、易制毒化学品。 c 选配浸制标本，必须切实做好安全防护工作，要规范标本的储存与管理，要特别注意标本瓶口密封和保存液的定期检查及维护工作。

## Page44
序号 | 类别（2019年版） | 器材名称 | 配备要求
实验室基础器材
1 | 视听 | 电子白板 | 选配
2 |  | 触控一体机 | 选配
3 |  | 互联黑板 | 选配
4 | 计算机 | 计算机（便携式） | 选配
5 | 软件平台 | 实验教学与管理信息系统 | 选配
6 | 安全防护用品 | 紧急喷淋器 | 选配
7 |  | 洗眼器 | 选配
8 |  | 灭火毯 | 必配
9 |  | 防护面罩 | 选配
10 |  | 一次性PE手套 | 必配
11 | 电器 | 微波炉 | 选配
12 |  | 电磁炉 | 必配
13 |  | 榨汁机 | 必配
14 |  | 全金属大功率塑封机 | 选配
15 |  | 小型无土栽培智能装置 | 选配
16 |  | 超声波清洗机 | 选配
17 |  | 酸度计（pH计） | 选配
18 | 收纳整理用具 | 大托盘 | 必配
19 |  | 小托盘 | 必配
20 |  | 实验用品提篮 | 必配
21 | 工具 | 打孔夹板 | 必配
22 |  | 打孔器刮刀 | 必配
23 |  | 电动钻孔器 | 选配
24 | 测量仪器 | 电子天平 （200 g） | 和托盘天平并列， 二选一
25 |  | 电子天平 （500 g） | 必配
26 |  | 激光测距仪 | 选配
27 | 解剖器械 | 双面刀片 | 必配
28 | 玻璃仪器 | 量筒（50 mL） | 必配
29 |  | 滴瓶（60 mL） | 必配
30 |  | 容量瓶 | 必配
31 | 其他配套用品材料 | 陶土网 | 必配
32 |  | 燃烧匙 | 必配

## Page45
序号 | 类别（2019年版） | 器材名称 | 配备要求
33 | 其他配套用品材料 | 试管刷（Φ12 mm） | 必配
34 |  | 试管刷（Φ18 mm） | 必配
35 |  | 种植工具包 | 选配
36 |  | 育苗盘 | 选配
37 | 试剂 | 牛肉膏 | 选配
38 |  | 蛋白胨 | 选配
39 |  | 碘 | 必配
40 |  | 碘化钾 | 必配
41 |  | 氯化钠 | 必配
42 |  | 酒精试纸 | 选配
43 |  | 溴麝香草酚蓝 | 选配
44 |  | 胭脂红（洋红） | 选配
主题学习器材
45 | 科学探究 | 数码液晶显微镜 | 和双目显微镜、数码显微镜并 列，三选一
46 |  | 二氧化碳传感器 | 选配
47 |  | 氧气传感器 | 选配
48 |  | 心率传感器 | 选配
49 |  | 乙醇传感器 | 选配
50 |  | 虚拟现实和全息交互教学系统 | 选配
51 | 生物体的结构层次 | 动物细胞模型 | 必配
52 | 生物与环境 | 水质检测工具箱 | 选配
53 |  | 空气质量检测仪 | 选配
54 |  | 声级计 | 选配
55 | 生物圈中的人 | 人体半身模型 | 必配
56 |  | 电子血压计 | 和汞柱式血压计并列，二选一
57 |  | 人体骨骼模型（1700 mm） | 和850 mm人体骨骼模型并列， 二选一
58 | 生物的多样性 | 蝶虹吸式口器装片 | 选配
59 |  | 蝗虫咀嚼式口器装片 | 选配
60 |  | 衣藻模型 | 选配
61 |  | 苔藓类植物标本 | 选配
62 |  | 蕨类植物标本 | 选配
63 |  | 裸子植物标本 | 选配
64 |  | 被子植物标本 | 选配
65 |  | 病毒模型 | 选配
66 |  | 细菌模型 | 选配
67 | 生物技术 | 酸奶机 | 选配
68 |  | 果酒果醋发酵装置 | 选配

## Page46
序号 | 类别（2006年版） | 器材名称
1 | 通用 | 书写投影器
2 |  | 彩色电视机
3 |  | 影碟机
4 |  | 扫描仪
5 |  | 生物显微演示装置
6 |  | 离心沉淀器
7 |  | 电炉
8 |  | 移液器
9 | 专用仪器 | 徒手切片器
10 |  | 接种箱
11 | 模型 | 蝗虫解剖模型
12 |  | 蛙胚胎发育模型
13 |  | 头、颈、躯干模型
14 |  | 肝、十二指肠、胰脏模型
15 |  | 牙列及磨牙解剖模型
16 |  | 胃解剖模型
17 |  | 始祖鸟化石及复原模型
18 | 标本 | 蜥蜴解剖浸制标本
19 |  | 花序类型保色浸制标本
20 |  | 花冠类型保色浸制标本
21 |  | 寄居蟹标本
22 |  | 寄居蟹与其他生物共生标本
23 |  | 寄生绦虫囊尾蚴猪肉浸制标本
24 |  | 葫芦藓生活史标本
25 |  | 蕨生活史标本
26 |  | 化石标本
27 |  | 地衣切片
28 |  | 蕨原叶体装片
29 |  | 蕨原叶体幼孢子体装片
30 | 挂图、软件及资料 | 生物教学投影片
31 |  | 生物教学DVD(VCD)光盘
32 |  | 生物教学CD-ROM多媒体软件
33 |  | 生物教学图库
34 |  | 生物教学数据库
35 |  | 初中生物实验教学指导书
36 |  | 初中生物实验仪器手册

## Page47
序号 | 类别（2006年版） | 器材名称
37 | 玻璃仪器及配套用品 | 棉纱缸
38 |  | 石棉网
39 | 药品 | 硝酸银
40 |  | 硝酸铅
41 |  | 碘化钠
42 |  | 氯化钡
43 |  | 硫酸
44 |  | 硼酸
45 | 其他实验材料和工具 | 生理盐水

## Page48
序号 | 类别（2006年版） | 器材名称 | 2006年版 | 2019年版
1 | 通用 | 计算机（台式） | 1～9台 | 1～2台
2 |  | 数码显微镜 | 1台 | 9～50台
3 |  | 双目立体显微镜 | 9～13台 | 9～50台
4 |  | 打孔器 | 1～4套 | 2套
5 |  | 望远镜 | 4～8个 | 9～25个
6 |  | 酒精喷灯 | 1～3个 | 1～2个
7 |  | 听诊器 | 9～13个 | 1～2个
8 |  | 教学支架 | 2套 | 9～25套
9 | 测量 | 血压计 | 1～2个 | 9～13个
10 | 模型 | 植物细胞模型 | 1件 | 1～2件
11 |  | 根纵剖模型 | 1件 | 1～2件
12 |  | 导管、筛管结构模型 | 1件 | 1～2件
13 |  | 单子叶植物茎模型 | 1件 | 1～2件
14 |  | 双子叶草本植物茎模型 | 1件 | 1～2件
15 |  | 叶构造模型 | 1件 | 1～2件
16 |  | 桃花模型 | 1件 | 9～13件
17 |  | 小麦花模型 | 1件 | 1～2件
18 |  | 草履虫模型 | 1件 | 1～2件
19 |  | 心脏解剖模型 | 1件 | 1～2件
20 |  | 喉解剖模型 | 1件 | 1～2件
21 |  | 肺泡模型 | 1件 | 1～2件
22 |  | 脑解剖模型 | 1件 | 1～2件

## Page49
序号 | 类别（2006年版） | 器材名称 | 2006年版 | 2019年版
23 | 模型 | 耳解剖模型 | 1件 | 1～2件
24 |  | 皮肤结构模型 | 1件 | 1～2件
25 |  | 肾单位、肾小体模型 | 1件 | 1～2件
26 |  | 膈肌运动模拟器 | 1件 | 1～2件
27 | 标本 | 蚕豆叶下表皮装片 | 5片 | 15～60片
28 |  | 玉米种子纵切 | 5片 | 15～60片
29 |  | 洋葱鳞叶片表皮装片 | 5片 | 15～60片
30 |  | 酵母菌装片 | 5片 | 15～60片
31 |  | 水绵装片 | 5片 | 15～60片
32 |  | 动物细胞有丝分裂 (马蛔虫受精卵切片) | 15～60片 | 5片
33 |  | 水螅带芽整体装片 | 15～60片 | 5片
34 | 玻璃仪器及配套 | 玻璃弯管 | 适量 | 0.5 kg
35 |  | 橡胶塞 | 适量 | 1 kg
36 |  | 橡胶管 | 适量 | 1 kg
37 | 药品 | 琼脂 | 适量 | 500 g
38 |  | 甘油 | 适量 | 500 g
39 |  | 蔗糖 | 适量 | 500 g
40 |  | 可溶性淀粉 | 适量 | 500 g
41 |  | 工业酒精 | 适量 | 2500 mL
42 |  | 医用酒精 | 适量 | 2500 mL
43 |  | 酚酞 | 适量 | 5 g
44 |  | pH广泛试纸 | 适量 | 13～25本
45 |  | 甲基绿 | 适量 | 5 g
46 |  | 亚甲基蓝 | 适量 | 5 g
47 |  | 尿糖试纸 | 适量 | 1～5盒
48 |  | 定性滤纸 | 适量 | 5～10盒
49 |  | 盐酸 | 适量 | 500 mL
50 |  | 乙酸 | 适量 | 500 mL
51 |  | 甲醛 | 适量 | 500 mL
52 | 其他实验材料和工具 | 植物组织培养基试剂盒 | 适量 | 1～2盒
53 |  | ABO血型鉴定实验盒 | 适量 | 9～13盒
54 |  | 盖玻片 | 18～50包 | 25～50包
55 |  | 昆虫针 | 3～5盒 | 9～13盒
56 |  | 昆虫盒 | 10盒 | 9～13盒
57 |  | 昆虫网 | 4～8把 | 9～13把

## Page50
序号 | 类别（2006年版） | 器材名称 | 2006年版 | 2019年版
58 | 安全防护用具 | 实验服 | 5～10件 | 适量
59 |  | 护目镜 | 50～100个 | 适量
60 |  | 乳胶手套 | 5～10付 | 适量
61 |  | 简易急救箱 | 1个 | 1～2个

## Page51
序号 | 类别（2006年版） | 器材名称 | 2006年版 | 2019年版
1 | 通用 | 计算机（台式） | 选配 | 必配
2 | 测量 | 测微尺 | 必配 | 选配
3 |  | 肺活量计 | 必配 | 选配
4 |  | 计数器 | 选配 | 必配
5 | 模型 | 植物细胞模型 | 选配 | 必配
6 |  | 草履虫模型 | 选配 | 必配
7 |  | 眼球仪 | 选配 | 必配
8 |  | 肾单位、肾小体模型 | 选配 | 必配
9 | 标本 | 鱼解剖标本 | 必配 | 选配
10 |  | 蛙解剖标本 | 必配 | 选配
11 |  | 鸽解剖标本 | 必配 | 选配
12 |  | 兔解剖标本 | 必配 | 选配
13 |  | 兔骨骼标本 | 必配 | 选配
14 |  | 鱼骨骼标本 | 必配 | 选配
15 |  | 蛙骨骼标本 | 必配 | 选配
16 |  | 鸽骨骼标本 | 必配 | 选配
17 |  | 洋葱鳞叶表皮装片 | 选配 | 必配
18 |  | 酵母菌装片 | 选配 | 必配
19 |  | 动物细胞有丝分裂 (马蛔虫受精卵切片) | 必配 | 选配
20 |  | 水螅带芽整体装片 | 必配 | 选配
21 | 挂图、软件及资料 | 生物体的结构层次 | 必配 | 选配
22 |  | 生物与环境 | 必配 | 选配
23 |  | 生物圈中的绿色植物 | 必配 | 选配
24 |  | 生物圈中的人 | 必配 | 选配
25 |  | 动物的运动和行为 | 必配 | 选配
26 |  | 生物的生殖、发育和遗传 | 必配 | 选配
27 |  | 生物多样性 | 必配 | 选配
28 |  | 生物技术 | 必配 | 选配

## Page52
序号 | 类别（2006年版） | 器材名称 | 2006年版 | 2019年版
29 | 挂图、软件及资料 | 健康地生活 | 必配 | 选配
30 |  | 青春期教育 | 必配 | 选配
31 |  | 中学生物显微图谱 | 必配 | 选配
32 | 玻璃仪器及配套 | 离心管 | 必配 | 选配
33 | 药品 | 甲醛 | 必配 | 选配
34 | 其他实验材料和工具 | 昆虫网 | 必配 | 选配

## Page53
序号 | 类别（2006年版） | 2006年版器材名称 | 2019年版器材名称
1 | 通用 | 高压灭菌锅 | 高压灭菌器
2 |  | 方座支架 | 教学支架
3 | 测量 | 电子停表 | 电子秒表
4 | 玻璃仪器及配套 | Y形管 | 三通连接管
5 |  | U形管 | 干燥管
6 |  | 软胶塞 | 橡胶塞
7 | 其他实验材料和工具 | 测电笔 | 低压测电器
8 |  | 手锤 | 钢锤